## 条件
１ 入力個所
黄色のセルに必要事項を入力してください。
２ 計算式
⑴ 消費電力量(kw)計算式（小数点以下切捨て 例：1.028→1）
消費電力(w)÷1,000×使用時間×日数×リース期間(10年)=10年間消費電力量(kw)
⑵ 電気使用料(円)計算式（小数点以下切捨て 例：1.022→1）
10年間消費電力量(kw)×電力単価(円)=10年間電気使用料(円)
⑶ 消費電力量(kw)削減効果（小数点以下切捨て 例：1.022→1）
10年間既存照明消費電力量(kw)-10年間LED照明消費電力量(kw)=10年間消費電力量削減効果(kw)
⑷ 電気使用料(円)削減効果（小数点以下切捨て 例：1.022→1）
10年間既存照明電気使用料(円)-10年間LED照明電気資料料(円)=10年間電気使用料削減効果(円)
⑸ 二酸化炭素(t-CO2削減)削減効果（小数点第三位以下切捨て 例：1.028→1.02）
10年間消費電力量削減効果(kw)×CO2排出量係数(0.000411)=10年間二酸化炭素削減効果(t-CO2)
３ 入力方法
⑴ 交換方式については、原則それぞれのシートに記載のあるとおりとしてください。
⑵ Ｑ列のＬＥＤ消費電力(Ｗ)に入力すると、Ｘ列～ＡＤ列まで自動計算されます。
⑶ Ｓ列の10年間リース価格１台単価(税込)に入力すると、Ｔ列の10年間ﾘース価格総数(税込)が自動計算されます。
⑷ Ｔ列最終行から上一行目に諸経費を入力すると、該当施設の総額が自動計算されます。

## まとめ
LED化 № | 施設名称 | 既設照明 消費電気量 (10年/kwh) | ＬＥＤ照明 消費電気量 (10年/kwh) | 10年間 消費電力削減量 (kwh) | 既設照明 電気使用料 (10年/円) | ＬＥＤ照明 電気使用料 (10年/円) | 10年間 電気使用料削減額 (円) | 10年間 二酸化炭素削減量 (t-CO2) | リース総額 (10年/円/税込)
1 | 市役所東庁舎 | 14817 |  |  | 414876
2 | 新城地域文化広場（文化会館） | 2160169 |  |  | 60484732
3 | 新城地域文化広場（図書館・郷土資料室） | 921466 |  |  | 25801048
4 | 設楽原歴史資料館 | 299422 |  |  | 8383816
5 | 新城保健センター・新城休日診療所 | 355632 |  |  | 9957696
6 | 作手診療所・作手保健センター | 416219 |  |  | 11654132
7 | 中央高齢者生きがいセンター | 22437 |  |  | 628236
8 | 東陽高齢者生きがいセンター | 22437 |  |  | 628236
9 | 山吉田高齢者生きがいセンター | 22437 |  |  | 628236
10 | 鳳来高齢者生きがいセンター | 22437 |  |  | 628236
11 | 作手高齢者生活福祉センター虹の郷 | 364024 |  |  | 10192672
12 | 西部福祉会館 | 282227 |  |  | 7902356
13 | もくせいの家ほうらい | 41834 |  |  | 1171352
14 | しんしろ福祉会館 | 466779 |  |  | 13069812
15 | 養護老人ホーム寿楽荘 | 659935 |  |  | 18478180
16 | しんしろ助産所 | 41470 |  |  | 1161160
17 | 新城こども園 | 171087 |  |  | 4790436
18 | 千郷東こども園 | 144086 |  |  | 4034408
19 | 東郷中こども園 | 88830 |  |  | 2487240
20 | 東郷西こども園 | 106163 |  |  | 2972564
21 | 八名こども園 | 221060 |  |  | 6189680
22 | 長篠こども園 | 133600 |  |  | 3740800
23 | 大野こども園 | 117587 |  |  | 3292436
24 | 作手こども園 | 226710 |  |  | 6347880
25 | おおぞら園・東部高齢者生きがいセンター | 169906 |  |  | 4757368
26 | 鳥原児童館 | 78733 |  |  | 2204524
27 | 児童館たんぽぽ | 114110 |  |  | 3195080
28 | 鳳来寺山歴史文化考証館 | 40310 |  |  | 1128680
29 | つくで手作り村 | 359956 |  |  | 10078768
30 | 桜淵いこいの広場（木かげプラザ） | 49281 |  |  | 1379868
31 | 自然休養村 三石 | 71522 |  |  | 2002616
32 | 桜淵公園（豊川右岸）桜橋公衆トイレ | 5691 |  |  | 159348
33 | 桜淵公園（豊川右岸）水神池公衆トイレ | 13140 |  |  | 367920
34 | 長篠城駅前公衆トイレ | 3539 |  |  | 99092
35 | 湯谷温泉駅前公衆トイレ | 22849 |  |  | 639772
36 | 槙原駅前公衆トイレ | 7373 |  |  | 206444
37 | 門谷公衆トイレ | 13724 |  |  | 384272
38 | 布里公衆トイレ | 32120 |  |  | 899360
39 | 湯谷園地（美谷ノ原） | 15841 |  |  | 443548
40 | 三河川合駅前公衆トイレ | 2883 |  |  | 80724
41 | 巴湖公衆トイレ | 10658 |  |  | 298424
42 | 鴨ヶ谷公衆トイレ | 38836 |  |  | 1087408
43 | 高松公衆トイレ | 9307 |  |  | 260596
44 | 長ノ山公衆トイレ | 5402 |  |  | 151256
45 | 笠川公衆トイレ | 5329 |  |  | 149212
46 | 鳳来寺山公衆トイレ | 5329 |  |  | 149212
47 | 阿寺の七滝トイレ | 6606 |  |  | 184968
48 | 守義公衆便所 | 4818 |  |  | 134904
49 | 只持公衆便所 | 1095 |  |  | 30660
50 | 湯谷大駐車場公衆便所 | 4818 |  |  | 134904
51 | 乳岩公衆便所 | 1095 |  |  | 30660
52 | 海老構造改善センター | 275246 |  |  | 7706888
53 | 作手農村集落多目的共同利用施設 | 247591 |  |  | 6932548
54 | 作手農村環境改善センター | 100070 |  |  | 2801960
55 | 消防防災センター | 1061008 |  |  | 29708224
56 | 新城市消防署作手出張所 | 148986 |  |  | 4171608
57 | 消防団詰所（新城分団１班） | 9976 |  |  | 279328
58 | 消防団詰所（新城分団２班） | 9976 |  |  | 279328
59 | 消防団詰所（新城分団３班） | 9976 |  |  | 279328
60 | 消防団詰所（千郷分団１班） | 9976 |  |  | 279328
61 | 消防団詰所（千郷分団２班） | 9976 |  |  | 279328
62 | 消防団詰所（千郷分団３班） | 9976 |  |  | 279328
63 | 消防団詰所（東郷分団１班） | 9976 |  |  | 279328
64 | 消防団詰所（東郷分団２班） | 9976 |  |  | 279328
65 | 消防団詰所（東郷分団３班） | 9976 |  |  | 279328
66 | 消防団詰所（東郷分団４班） | 9976 |  |  | 279328
67 | 消防団詰所（舟着分団１班） | 9976 |  |  | 279328
68 | 消防団詰所（舟着分団２班） | 9976 |  |  | 279328
69 | 消防団詰所（八名分団１班） | 9976 |  |  | 279328
70 | 消防団詰所（八名分団２班） | 9976 |  |  | 279328
71 | 消防団詰所（八名分団３班） | 9976 |  |  | 279328
72 | 消防団詰所（八名分団４班） | 9976 |  |  | 279328
73 | 消防団詰所（鳳来分団１班） | 9976 |  |  | 279328
74 | 消防団詰所（鳳来分団３班） | 9976 |  |  | 279328
75 | 消防団詰所（鳳来中部分団１班） | 9976 |  |  | 279328
76 | 消防団詰所（鳳来中部分団２班） | 9976 |  |  | 279328
77 | 消防団詰所（鳳来中部分団３班） | 9976 |  |  | 279328
78 | 消防団詰所（山吉田分団１班） | 9976 |  |  | 279328
79 | 消防団詰所（東陽分団１班） | 9976 |  |  | 279328
80 | 消防団詰所（東陽分団２班） | 9976 |  |  | 279328
81 | 消防団詰所（東陽分団３班） | 9976 |  |  | 279328
82 | 消防団詰所（東陽分団５班） | 9976 |  |  | 279328
83 | 消防団詰所（作手分団１班） | 9976 |  |  | 279328
84 | 消防団詰所（作手分団２班） | 9976 |  |  | 279328
85 | 消防団詰所（作手分団３班） | 9976 |  |  | 279328
86 | 消防団詰所（作手分団４班） | 9976 |  |  | 279328
87 | 新城小学校 | 956736 |  |  | 26788608
88 | 千郷小学校 | 1159213 |  |  | 32457964
89 | 東郷西小学校 | 563952 |  |  | 15790656
90 | 東郷東小学校 | 692448 |  |  | 19388544
91 | 舟着小学校 | 253882 |  |  | 7108696
92 | 八名小学校 | 601916 |  |  | 16853648
93 | 庭野小学校 | 337762 |  |  | 9457336
94 | 鳳来中部小学校 | 416268 |  |  | 11655504
95 | 鳳来寺小学校 | 287516 |  |  | 8050448
96 | 黄柳川小学校 | 312302 |  |  | 8744456
97 | 東陽小学校 | 363157 |  |  | 10168396
98 | 鳳来東小学校 | 276915 |  |  | 7753620
99 | 新城中学校 | 759620 |  |  | 21269360
100 | 千郷中学校 | 697002 |  |  | 19516056
101 | 東郷中学校 | 763844 |  |  | 21387632
102 | 八名中学校 | 541255 |  |  | 15155140
103 | 鳳来中学校 | 720992 |  |  | 20187776
104 | 作手中学校 | 344616 |  |  | 9649248
105 | 長篠地区多目的広場 | 12836 |  |  | 359408
106 | 山吉田トレーニングセンター | 518676 |  |  | 14522928
107 | 鳳来卓球場 | 144631 |  |  | 4049668
108 | 新城まちなみ情報センター | 124309 |  |  | 3480652
109 | リフレッシュセンター | 371511 |  |  | 10402308
110 | し尿等下水道投入施設 | 64442 |  |  | 1804376
111 | 鳥原一般廃棄物管理型埋立処分場 | 49644 |  |  | 1390032
112 | 七郷一色一般廃棄物管理型埋立処分場 | 49644 |  |  | 1390032
113 | しんしろ斎苑 | 895311 |  |  | 25068708
| 総計 | 22829717 | 0 | 0 | 639232076 | 0 | 0 | 0 | 0

## 1.市役所東庁舎
施設№ |  | 1 | 施設名 | 市役所東庁舎 |  |  |  | 黄色のセルに必要事項を記入してください。
[20 empty] | 電力単価 | 28 | 円 | [5 empty] | CO2 排出係数 | 0.000411
№ | 階 | 部屋名 | 天井高 （設置高） 概算 | 既設照明 | [6 empty] | 新設LED照明 | [6 empty] | 10年間 ﾘｰｽ価格 1台単価 (税込) | 10年間 ﾘｰｽ価格 総数 (税込) | 試算条件 |  |  | 10年間 消費電気量(kw) |  | 10年間 電気使用料(円) |  | 10年間 削減効果
|  |  |  | 記号 | 既設ﾗﾝﾌﾟ | 器具仕様 | 消費電力 (w) | 器具 台数 | ﾗﾝﾌﾟ数 /1台 | ﾗﾝﾌﾟ 本数 | 交換方式 | 名称 | 型番 | 色温度 | 光束 (lm) | 消費電力 (w) | 台数 |  |  | 使用時間 | 稼働日数 | ﾘｰｽ期間 | 既設照明 | LED照明 | 既存照明 | LED照明 | 消費電気量 (kw) | 電気使用料 (円) | 二酸化炭素 (t-CO2)
1 | 1 | 車庫 | 3500 | A401 | FLR40W*1灯 | 蛍光灯40W 埋込型 幅170mm | 42 | 18 | 1 | 18 | 器具交換 | [5 empty] | 18 |  |  | 8 | 245 | 10 | 14817 |  | 414876
[18 empty] | 総計 |  |  |  |  | 14817 |  | 414876
諸経費
総額

## 2.新城地域文化広場(文化会館)
施設№ |  | 2 | 施設名 | 新城地域文化広場(文化会館) |  |  |  | 黄色のセルに必要事項を記入してください。
[20 empty] | 電力単価 | 28 | 円 | [5 empty] | CO2 排出係数 | 0.000411
№ | 階数 | 部屋名 | 天井高 （設置高） 概算 | 既設照明 | [6 empty] | 新設LED照明 | [6 empty] | 10年間 ﾘｰｽ価格 1台単価 (税込) | 10年間 ﾘｰｽ価格 総数 (税込) | 試算条件 |  |  | 10年間 消費電気量(kw) |  | 10年間 電気使用料(円) |  | 10年間 削減効果
|  |  |  | 記号 | 既設ﾗﾝﾌﾟ | 器具仕様 | 消費電力 (w) | 器具 台数 | ﾗﾝﾌﾟ数 /1台 | ﾗﾝﾌﾟ 本数 | 交換方式 | 名称 | 型番 | 色温度 | 光束 (lm) | 消費電力 (w) | 台数 |  |  | 使用時間 | 稼働日数 | ﾘｰｽ期間 | 既設照明 | LED照明 | 既存照明 | LED照明 | 消費電気量 (kw) | 電気使用料 (円) | 二酸化炭素 (t-CO2)
1 | 1 | 電気室 | 4600 | 8-A | FLR40W*2灯 | 蛍光灯40W 笠付トラフ型 | 42 | 20 | 2 | 40 | 器具交換 | [5 empty] | 20 |  |  | 2 | 310 | 10 | 10416 |  | 291648
2 | 1 | 電気室 | 4600 | 8-AB | FLR40W*2灯 | 蛍光灯32W 笠付トラフ型 （非常灯兼用） | 42 | 3 | 2 | 6 | 器具交換 | [5 empty] | 3 |  |  | 2 | 310 | 10 | 1562 |  | 43736
3 | 1 | 自家発電室 | 4600 | 8-A | FLR40W*2灯 | 蛍光灯40W 笠付トラフ型 | 42 | 11 | 2 | 22 | 器具交換 | [5 empty] | 11 |  |  | 2 | 310 | 10 | 5728 |  | 160384
4 | 1 | 自家発電室 | 4600 | 8-AB | FLR40W*2灯 | 蛍光灯32W 笠付トラフ型 （非常灯兼用） | 42 | 2 | 2 | 4 | 器具交換 | [5 empty] | 2 |  |  | 2 | 310 | 10 | 1041 |  | 29148
5 | 1 | ポンプ室 | 4600 | 8-A | FLR40W*2灯 | 蛍光灯40W 笠付トラフ型 | 42 | 4 | 2 | 8 | 器具交換 | [5 empty] | 4 |  |  | 2 | 310 | 10 | 2083 |  | 58324
6 | 1 | ポンプ室 | 4600 | 8-B | FLR40W*1灯 | 蛍光灯40W 笠付トラフ型（ガード付き） | 42 | 5 | 1 | 5 | 器具交換 | [5 empty] | 5 |  |  | 2 | 310 | 10 | 1302 |  | 36456
7 | 1 | ポンプ室 | 4600 | 8-AB | FLR40W*2灯 | 蛍光灯32W 笠付トラフ型 （非常灯兼用） | 42 | 2 | 2 | 4 | 器具交換 | [5 empty] | 2 |  |  | 2 | 310 | 10 | 1041 |  | 29148
8 | 1 | トレンチ | 2600 | 34-A | IL40 | φ100非常灯 | - | 7 | 1 | 7 | 器具交換 | [5 empty] | 7 |  |  | - | - | - | - |  | -
9 | 1 | 倉庫（7） | 2600 | 6-A | FLR40W*1灯 | 蛍光灯40W 直付型 幅150mm | 42 | 4 | 1 | 4 | 器具交換 | [5 empty] | 4 |  |  | 2 | 310 | 10 | 1041 |  | 29148
10 | 1 | 防災センター | 2600 | 3-B | FLR40W*3灯 | 蛍光灯40W 埋込型 幅300mm | 42 | 6 | 3 | 18 | 器具交換 | [5 empty] | 6 |  |  | 10 | 310 | 10 | 23436 |  | 656208
11 | 1 | 防災センター | 2600 | 3-BB | FLR40W*3灯 | 蛍光灯40W 埋込型 幅300mm(非常灯兼用) | 42 | 2 | 3 | 6 | 器具交換 | [5 empty] | 2 |  |  | 10 | 310 | 10 | 7812 |  | 218736
12 | 1 | 105会議室 | 2700 | 1-B | FLR40W*4灯 | 蛍光灯40W 埋込型 | 42 | 4 | 4 | 16 | 器具交換 | [5 empty] | 4 |  |  | 10 | 310 | 10 | 20832 |  | 583296
13 | 1 | 105会議室 | 2700 | 1-BDC | FLR40W*4灯+IL40 | 蛍光灯40W 埋込型(予備電源別置型) | 42 | 2 | 4 | 8 | 器具交換 | [5 empty] | 2 |  |  | 10 | 310 | 10 | 10416 |  | 291648
14 | 1 | 104会議室 | 2700 | 1-B | FLR40W*4灯 | 蛍光灯40W 埋込型 | 42 | 5 | 4 | 20 | 器具交換 | [5 empty] | 5 |  |  | 10 | 310 | 10 | 26040 |  | 729120
15 | 1 | 104会議室 | 2700 | 1-BDC | FLR40W*4灯+IL40 | 蛍光灯40W 埋込型(予備電源別置型) | 42 | 3 | 4 | 12 | 器具交換 | [5 empty] | 3 |  |  | 10 | 310 | 10 | 15624 |  | 437472
16 | 1 | 103会議室 | 2700 | 1-B | FLR40W*4灯 | 蛍光灯40W 埋込型 | 42 | 2 | 4 | 8 | 器具交換 | [5 empty] | 2 |  |  | 10 | 310 | 10 | 10416 |  | 291648
17 | 1 | 103会議室 | 2700 | 1-BDC | FLR40W*4灯+IL40 | 蛍光灯40W 埋込型(予備電源別置型) | 42 | 2 | 4 | 8 | 器具交換 | [5 empty] | 2 |  |  | 10 | 310 | 10 | 10416 |  | 291648
18 | 1 | 102会議室 | 2700 | 1-B | FLR40W*4灯 | 蛍光灯40W 埋込型 | 42 | 2 | 4 | 8 | 器具交換 | [5 empty] | 2 |  |  | 10 | 310 | 10 | 10416 |  | 291648
19 | 1 | 102会議室 | 2700 | 1-BDC | FLR40W*4灯+IL40 | 蛍光灯40W 埋込型(予備電源別置型) | 42 | 2 | 4 | 8 | 器具交換 | [5 empty] | 2 |  |  | 10 | 310 | 10 | 10416 |  | 291648
20 | 1 | 101会議室 | 2700 | 1-B | FLR40W*4灯 | 蛍光灯40W 埋込型 | 42 | 2 | 4 | 8 | 器具交換 | [5 empty] | 2 |  |  | 10 | 310 | 10 | 10416 |  | 291648
21 | 1 | 101会議室 | 2700 | 1-BDC | FLR40W*4灯+IL40 | 蛍光灯40W 埋込型(予備電源別置型) | 42 | 2 | 4 | 8 | 器具交換 | [5 empty] | 2 |  |  | 10 | 310 | 10 | 10416 |  | 291648
22 | 1 | ホール廊下 | 2700 | 19-ADC | IL80 | 埋込ダウンライト Φ150(予備電源別置型) | 80 | 13 | 1 | 13 | 器具交換 | [5 empty] | 13 |  |  | 10 | 310 | 10 | 32240 |  | 902720
23 | 1 | ホール | 2700 | 19-A | IL80 | 埋込ダウンライト Φ150 | 80 | 32 | 1 | 32 | 器具交換 | [5 empty] | 32 |  |  | 10 | 310 | 10 | 79360 |  | 2222080
24 | 1 | WWC(1) | 2400 | 4-A | FLR40W*1灯 | 蛍光灯40W 埋込型 幅170mm | 42 | 3 | 1 | 3 | 器具交換 | [5 empty] | 3 |  |  | 2 | 310 | 10 | 781 |  | 21868
25 | 1 | WWC(1) | 2400 | 7-A | FLR40W*1灯 | 蛍光灯40W トラフ型 | 42 | 5 | 1 | 5 | 器具交換 | [5 empty] | 5 |  |  | 2 | 310 | 10 | 1302 |  | 36456
26 | 1 | MWC(1) | 2400 | 4-A | FLR40W*1灯 | 蛍光灯40W 埋込型 幅170mm | 42 | 3 | 1 | 3 | 器具交換 | [5 empty] | 3 |  |  | 2 | 310 | 10 | 781 |  | 21868
27 | 1 | MWC(1) | 2400 | 7-A | FLR40W*1灯 | 蛍光灯40W トラフ型 | 42 | 4 | 1 | 4 | 器具交換 | [5 empty] | 4 |  |  | 2 | 310 | 10 | 1041 |  | 29148
28 | 1 | WWC(2) | 2400 | 4-A | FLR40W*1灯 | 蛍光灯40W 埋込型 幅170mm | 42 | 2 | 1 | 2 | 器具交換 | [5 empty] | 2 |  |  | 2 | 310 | 10 | 520 |  | 14560
29 | 1 | WWC(2) | 2400 | 27-A | IL40 | ブラケット | 40 | 3 | 1 | 3 | 器具交換 | [5 empty] | 3 |  |  | 2 | 310 | 10 | 744 |  | 20832
30 | 1 | MWC(2) | 2400 | 4-A | FLR40W*1灯 | 蛍光灯40W 埋込型 幅170mm | 42 | 2 | 1 | 2 | 器具交換 | [5 empty] | 2 |  |  | 2 | 310 | 10 | 520 |  | 14560
31 | 1 | MWC(2) | 2400 | 27-A | IL40 | ブラケット | 40 | 1 | 1 | 1 | 器具交換 | [5 empty] | 1 |  |  | 2 | 310 | 10 | 248 |  | 6944
32 | 1 | 倉庫(6) | 2400 | 6-A | FLR40W*1灯 | 蛍光灯40W 直付型 幅150mm | 42 | 2 | 1 | 2 | 器具交換 | [5 empty] | 2 |  |  | 2 | 310 | 10 | 520 |  | 14560
33 | 1 | 階段ホール | 2600 | 19-A | IL80 | 埋込ダウンライト Φ150 | 80 | 9 | 1 | 9 | 器具交換 | [5 empty] | 9 |  |  | 10 | 310 | 10 | 22320 |  | 624960
34 | 1 | 主催者事務室 | 2600 | 3-A | FLR40W*2灯 | 蛍光灯40W 埋込型 幅328mm | 42 | 2 | 2 | 4 | 器具交換 | [5 empty] | 2 |  |  | 10 | 310 | 10 | 5208 |  | 145824
35 | 1 | MWC(7) | 2400 | 4-A | FLR40W*1灯 | 蛍光灯40W 埋込型 幅170mm | 42 | 5 | 1 | 5 | 器具交換 | [5 empty] | 5 |  |  | 2 | 310 | 10 | 1302 |  | 36456
36 | 1 | MWC(7) | 2400 | 7-A | FLR40W*1灯 | 蛍光灯40W トラフ型 | 42 | 4 | 1 | 4 | 器具交換 | [5 empty] | 4 |  |  | 2 | 310 | 10 | 1041 |  | 29148
37 | 1 | MWC(7) | 2400 | 19-B | IL50 | 埋込ダウンライト Φ150 | 50 | 6 | 1 | 6 | 器具交換 | [5 empty] | 6 |  |  | 2 | 310 | 10 | 1860 |  | 52080
38 | 1 | WWC(7) | 2400 | 4-A | FLR40W*1灯 | 蛍光灯40W 埋込型 幅170mm | 42 | 10 | 1 | 10 | 器具交換 | [5 empty] | 10 |  |  | 2 | 310 | 10 | 2604 |  | 72912
39 | 1 | WWC(7) | 2400 | 7-A | FLR40W*1灯 | 蛍光灯40W トラフ型 | 42 | 12 | 1 | 12 | 器具交換 | [5 empty] | 12 |  |  | 2 | 310 | 10 | 3124 |  | 87472
40 | 1 | WWC(7) | 2400 | 19-B | IL50 | 埋込ダウンライト Φ150 | 50 | 12 | 1 | 12 | 器具交換 | [5 empty] | 12 |  |  | 2 | 310 | 10 | 3720 |  | 104160
41 | 1 | 冷陰機械室 | 6600 | 8-B | FLR40W*1灯 | 蛍光灯40W 笠付トラフ型(ガード付) | 42 | 4 | 1 | 4 | 器具交換 | [5 empty] | 4 |  |  | 2 | 310 | 10 | 1041 |  | 29148
42 | 1 | 冷陰機械室 | 6600 | 8-BDC | FLR40W*1灯+IL40 | 蛍光灯40W 笠付トラフ型 | 42 | 2 | 1 | 2 | 器具交換 | [5 empty] | 2 |  |  | 2 | 310 | 10 | 520 |  | 14560
43 | 1 | 機械室 | 6600 | 8-B | FLR40W*1灯 | 蛍光灯40W 笠付トラフ型(ガード付) | 42 | 19 | 1 | 19 | 器具交換 | [5 empty] | 19 |  |  | 2 | 310 | 10 | 4947 |  | 138516
44 | 1 | 機械室 | 6600 | 8-BDC | FLR40W*1灯+IL40 | 蛍光灯40W 笠付トラフ型 | 42 | 5 | 1 | 5 | 器具交換 | [5 empty] | 5 |  |  | 2 | 310 | 10 | 1302 |  | 36456
45 | 1 | 車路 | 3800 | 6-A | FLR40W*1灯 | 蛍光灯40W 直付型 幅150mm | 42 | 13 | 1 | 13 | 器具交換 | [5 empty] | 13 |  |  | 10 | 310 | 10 | 16926 |  | 473928
46 | 2 | 倉庫(9) | 4300 | 6-A | FLR40W*1灯 | 蛍光灯40W 直付型 幅150mm | 42 | 2 | 1 | 2 | 器具交換 | [5 empty] | 2 |  |  | 2 | 310 | 10 | 520 |  | 14560
47 | 2 | 展示室 | 4300 | 2-A | FLR40W*6灯 | 蛍光灯40W スクエア□1250 | 42 | 18 | 6 | 108 | 器具交換 | [5 empty] | 18 |  |  | 10 | 310 | 10 | 140616 |  | 3937248
48 | 2 | 展示室 | 4300 | 2-ADC | FLR40W*6灯+IL40 | 蛍光灯40W スクエア□1250(予備電源別置型) | 42 | 6 | 6 | 36 | 器具交換 | [5 empty] | 6 |  |  | 10 | 310 | 10 | 46872 |  | 1312416
49 | 2 | 空調機械室 | 4300 | 8-A | FLR40W*2灯 | 蛍光灯40W 笠付トラフ型 | 42 | 1 | 2 | 2 | 器具交換 | [5 empty] | 1 |  |  | 2 | 310 | 10 | 520 |  | 14560
50 | 2 | 空調機械室 | 4300 | 8-B | FLR40W*1灯 | 蛍光灯40W 笠付トラフ型(ガード付) | 42 | 4 | 1 | 4 | 器具交換 | [5 empty] | 4 |  |  | 2 | 310 | 10 | 1041 |  | 29148
51 | 2 | MWC(3) | 2400 | 4-A | FLR40W*1灯 | 蛍光灯40W 埋込型 幅170mm | 42 | 1 | 1 | 1 | 器具交換 | [5 empty] | 1 |  |  | 2 | 310 | 10 | 260 |  | 7280
52 | 2 | MWC(3) | 2400 | 27-A | IL40 | ブラケット | 40 | 1 | 1 | 1 | 器具交換 | [5 empty] | 1 |  |  | 2 | 310 | 10 | 248 |  | 6944
53 | 2 | WWC(3) | 2400 | 4-A | FLR40W*1灯 | 蛍光灯40W 埋込型 幅170mm | 42 | 1 | 1 | 1 | 器具交換 | [5 empty] | 1 |  |  | 2 | 310 | 10 | 260 |  | 7280
54 | 2 | WWC(3) | 2400 | 27-A | IL40 | ブラケット | 40 | 2 | 1 | 2 | 器具交換 | [5 empty] | 2 |  |  | 2 | 310 | 10 | 496 |  | 13888
55 | 2 | 更衣室(1) | 2400 | 6-A | FLR40W*1灯 | 蛍光灯40W 直付型 幅150mm | 42 | 1 | 1 | 1 | 器具交換 | [5 empty] | 1 |  |  | 10 | 310 | 10 | 1302 |  | 36456
56 | 2 | 更衣室(2) | 2400 | 6-A | FLR40W*1灯 | 蛍光灯40W 直付型 幅150mm | 42 | 1 | 1 | 1 | 器具交換 | [5 empty] | 1 |  |  | 10 | 310 | 10 | 1302 |  | 36456
57 | 2 | 厨房 | 3300 | 5-AWP | FLR40W*2灯 | 蛍光灯40W 直付型 幅230mm（防水型) | 42 | 5 | 2 | 10 | 器具交換 | [5 empty] | 5 |  |  | 10 | 310 | 10 | 13020 |  | 364560
58 | 2 | レストラン | 3300 | 20-A | IL100 | ペンダントライト | 100 | 18 | 1 | 18 | 器具交換 | [5 empty] | 18 |  |  | 10 | 310 | 10 | 55800 |  | 1562400
59 | 2 | レストラン | 3300 | 30-BDC | IL80W | 100Φ非常灯 | - | 2 | 1 | 2 | 器具交換 | [5 empty] | 2 |  |  | - | - | - | - |  | -
60 | 2 | レストラン便所 | 2400 | 19-A | IL80 | 埋込ダウンライト Φ150 | 80 | 1 | 1 | 1 | 器具交換 | [5 empty] | 1 |  |  | 2 | 310 | 10 | 496 |  | 13888
61 | 2 | レストラン便所 | 2400 | 27-A | IL40 | ブラケット | 40 | 1 | 1 | 1 | 器具交換 | [5 empty] | 1 |  |  | 2 | 310 | 10 | 248 |  | 6944
62 | 2 | WWC(5) | 2400 | 4-A | FLR40W*1灯 | 蛍光灯40W 埋込型 幅170mm | 42 | 1 | 1 | 1 | 器具交換 | [5 empty] | 1 |  |  | 2 | 310 | 10 | 260 |  | 7280
63 | 2 | WWC(5) | 2400 | 27-A | IL40 | ブラケット | 40 | 1 | 1 | 1 | 器具交換 | [5 empty] | 1 |  |  | 2 | 310 | 10 | 248 |  | 6944
64 | 2 | MWC(5) | 2400 | 4-A | FLR40W*1灯 | 蛍光灯40W 埋込型 幅170mm | 42 | 1 | 1 | 1 | 器具交換 | [5 empty] | 1 |  |  | 2 | 310 | 10 | 260 |  | 7280
65 | 2 | MWC(5) | 2400 | 27-A | IL40 | ブラケット | 40 | 1 | 1 | 1 | 器具交換 | [5 empty] | 1 |  |  | 2 | 310 | 10 | 248 |  | 6944
66 | 2 | 倉庫(8) | 2400 | 6-B | FL20W*1灯 | 蛍光灯20W 直付型 幅150mm | 22 | 1 | 1 | 1 | 器具交換 | [5 empty] | 1 |  |  | 2 | 310 | 10 | 136 |  | 3808
67 | 2 | エントランスホール | 3500 (一部4,500) | 17-B | IL100 | 埋込ダウンライト Φ200 | 100 | 82 | 1 | 82 | 器具交換 | [5 empty] | 82 |  |  | 10 | 310 | 10 | 254200 |  | 7117600
68 | 2 | エントランスホール | 3500 (一部4,500) | 17-BDC | IL40 | φ100非常灯 | - | 18 | 1 | 18 | 器具交換 | [5 empty] | 18 |  |  | - | - | - | - |  | -
69 | 2 | 風除室 | 3500 | 19-A | IL80 | 埋込ダウンライト Φ150 | 80 | 4 | 1 | 4 | 器具交換 | [5 empty] | 4 |  |  | 10 | 310 | 10 | 9920 |  | 277760
70 | 2 | 客席通路(1) | 3000 | 19-A | IL80 | 埋込ダウンライト Φ150 | 80 | 8 | 1 | 8 | 器具交換 | [5 empty] | 8 |  |  | 10 | 310 | 10 | 19840 |  | 555520
71 | 2 | 通路(3) | 3000 | 4-A | FLR40W*1灯 | 蛍光灯40W 埋込型 幅170mm | 42 | 1 | 1 | 1 | 器具交換 | [5 empty] | 1 |  |  | 10 | 310 | 10 | 1302 |  | 36456
72 | 2 | 楽屋事務室 | 2600 | 5-A | FLR40W*2灯 | 蛍光灯40W 直付型 幅230mm | 42 | 1 | 2 | 2 | 器具交換 | [5 empty] | 1 |  |  | 10 | 310 | 10 | 2604 |  | 72912
73 | 2 | 楽屋事務室 | 2600 | 5-ADC | FLR40W*2灯+IL40 | 蛍光灯40W 直付型 幅230mm(予備電源別置型) | 42 | 1 | 2 | 2 | 器具交換 | [5 empty] | 1 |  |  | 10 | 310 | 10 | 2604 |  | 72912
74 | 2 | 控室 | 2600 | 3-A | FLR40W*2灯 | 蛍光灯40W 埋込型 幅328mm | 42 | 3 | 2 | 6 | 器具交換 | [5 empty] | 3 |  |  | 10 | 310 | 10 | 7812 |  | 218736
75 | 2 | シャワー室(1) | 2600 | 19-A | IL80 | 埋込ダウンライト Φ150 | 80 | 2 | 1 | 2 | 器具交換 | [5 empty] | 2 |  |  | 2 | 310 | 10 | 992 |  | 27776
76 | 2 | シャワー室(1) | 2600 | 28-A | FCL20 | 埋込ダウンライト Φ600 | 20 | 1 | 1 | 1 | 器具交換 | [5 empty] | 1 |  |  | 2 | 310 | 10 | 124 |  | 3472
77 | 2 | シャワー室(2) | 2600 | 19-A | IL80 | 埋込ダウンライト Φ150 | 80 | 2 | 1 | 2 | 器具交換 | [5 empty] | 2 |  |  | 2 | 310 | 10 | 992 |  | 27776
78 | 2 | シャワー室(2) | 2600 | 28-A | FCL20 | 埋込ダウンライト Φ600 | 20 | 1 | 1 | 1 | 器具交換 | [5 empty] | 1 |  |  | 2 | 310 | 10 | 124 |  | 3472
79 | 2 | MWC(6) | 2600 | 4-A | FLR40W*1灯 | 蛍光灯40W 埋込型 幅170mm | 42 | 2 | 1 | 2 | 器具交換 | [5 empty] | 2 |  |  | 2 | 310 | 10 | 520 |  | 14560
80 | 2 | MWC(6) | 2600 | 27-A | IL40 | ブラケット | 40 | 2 | 1 | 2 | 器具交換 | [5 empty] | 2 |  |  | 2 | 310 | 10 | 496 |  | 13888
81 | 2 | WWC(6) | 2600 | 4-A | FLR40W*1灯 | 蛍光灯40W 埋込型 幅170mm | 42 | 2 | 1 | 2 | 器具交換 | [5 empty] | 2 |  |  | 2 | 310 | 10 | 520 |  | 14560
82 | 2 | WWC(6) | 2600 | 27-A | IL40 | ブラケット | 40 | 2 | 1 | 2 | 器具交換 | [5 empty] | 2 |  |  | 2 | 310 | 10 | 496 |  | 13888
83 | 2 | ピアノ庫(1) | 2600 | 6-A | FLR40W*1灯 | 蛍光灯40W 直付型 幅150mm | 42 | 2 | 1 | 2 | 器具交換 | [5 empty] | 2 |  |  | 2 | 310 | 10 | 520 |  | 14560
84 | 2 | 楽屋廊下(2) | 2600 | 4-A | FLR40W*1灯 | 蛍光灯40W 埋込型 幅170mm | 42 | 5 | 1 | 5 | 器具交換 | [5 empty] | 5 |  |  | 10 | 310 | 10 | 6510 |  | 182280
85 | 2 | 楽屋廊下(2) | 2600 | 26-A | IL60W*20灯 | 特殊照明 | 60 | 1 | 20 | 20 | ランプ交換 | [5 empty] | 1 |  |  | 10 | 310 | 10 | 37200 |  | 1041600
86 | 2 | 楽屋廊下(2) | 2600 | 4-ADC | FLR40W*1灯+IL40 | 蛍光灯40W 埋込型 幅170mm(予備電源別置型) | 42 | 4 | 1 | 4 | 器具交換 | [5 empty] | 4 |  |  | 10 | 310 | 10 | 5208 |  | 145824
87 | 2 | ピアノ庫(2) | 2600 | 6-A | FLR40W*1灯 | 蛍光灯40W 直付型 幅150mm | 42 | 2 | 1 | 2 | 器具交換 | [5 empty] | 2 |  |  | 2 | 310 | 10 | 520 |  | 14560
88 | 2 | 楽屋(7) | 2600 | 3-A | FLR40W*2灯 | 蛍光灯40W 埋込型 幅328mm | 42 | 1 | 2 | 2 | 器具交換 | [5 empty] | 1 |  |  | 10 | 310 | 10 | 2604 |  | 72912
89 | 2 | 楽屋(7) | 2600 | A-1 | IL40 | ブラケット | 40 | 1 | 6 | 6 | 器具交換 | [5 empty] | 1 |  |  | 10 | 310 | 10 | 7440 |  | 208320
90 | 2 | 楽屋(7) | 2600 | A-2 | IL40 | ブラケット | 40 | 1 | 6 | 6 | 器具交換 | [5 empty] | 1 |  |  | 10 | 310 | 10 | 7440 |  | 208320
91 | 2 | 楽屋(7) | 2600 | 21-A | IL40 | ブラケット | 40 | 2 | 1 | 2 | 器具交換 | [5 empty] | 2 |  |  | 10 | 310 | 10 | 2480 |  | 69440
92 | 2 | 楽屋(7) | 2600 | 3-ADC | FLR40W*2灯+IL40 | 蛍光灯40W 埋込型 幅328mm(予備電源別置型) | 42 | 1 | 2 | 2 | 器具交換 | [5 empty] | 1 |  |  | 10 | 310 | 10 | 2604 |  | 72912
93 | 2 | 楽屋(6) | 2600 | 3-A | FLR40W*2灯 | 蛍光灯40W 埋込型 幅328mm | 42 | 4 | 2 | 8 | 器具交換 | [5 empty] | 4 |  |  | 10 | 310 | 10 | 10416 |  | 291648
94 | 2 | 楽屋(6) | 2600 | A-3 | IL40 | ブラケット | 40 | 1 | 9 | 9 | 器具交換 | [5 empty] | 1 |  |  | 10 | 310 | 10 | 11160 |  | 312480
95 | 2 | 楽屋(6) | 2600 | A-4 | IL40 | ブラケット | 40 | 1 | 9 | 9 | 器具交換 | [5 empty] | 1 |  |  | 10 | 310 | 10 | 11160 |  | 312480
96 | 2 | 楽屋(6) | 2600 | 21-A | IL40 | ブラケット | 40 | 2 | 1 | 2 | 器具交換 | [5 empty] | 2 |  |  | 10 | 310 | 10 | 2480 |  | 69440
97 | 2 | 楽屋(6) | 2600 | 30-BDC | IL80W | 100Φ非常灯 | - | 1 | 1 | 1 | 器具交換 | [5 empty] | 1 |  |  | - | - | - | - |  | -
98 | 2 | 楽屋(5) | 2600 | 3-A | FLR40W*2灯 | 蛍光灯40W 埋込型 幅328mm | 42 | 4 | 2 | 8 | 器具交換 | [5 empty] | 4 |  |  | 10 | 310 | 10 | 10416 |  | 291648
99 | 2 | 楽屋(5) | 2600 | 21-A | IL40 | ブラケット | 40 | 2 | 1 | 2 | 器具交換 | [5 empty] | 2 |  |  | 10 | 310 | 10 | 2480 |  | 69440
100 | 2 | 楽屋(5) | 2600 | A-3 | IL40 | ブラケット | 40 | 1 | 9 | 9 | 器具交換 | [5 empty] | 1 |  |  | 10 | 310 | 10 | 11160 |  | 312480
101 | 2 | 楽屋(5) | 2600 | A-4 | IL40 | ブラケット | 40 | 1 | 9 | 9 | 器具交換 | [5 empty] | 1 |  |  | 10 | 310 | 10 | 11160 |  | 312480
102 | 2 | 楽屋(5) | 2600 | 30-BDC | IL80W | 100Φ非常灯 | - | 1 | 1 | 1 | 器具交換 | [5 empty] | 1 |  |  | - | - | - | - |  | -
103 | 2 | 管理室 | 2600 | 44-A | FPL36W*3灯 | コンパクト蛍光灯 埋込型 幅600mm | 36 | 12 | 3 | 36 | 器具交換 | [5 empty] | 12 |  |  | 10 | 310 | 10 | 40176 |  | 1124928
104 | 2 | 管理室 | 2600 | 17-BDC | IL40 | φ100非常灯 | - | 2 | 1 | 2 | 器具交換 | [5 empty] | 2 |  |  | - | - | - | - |  | -
105 | 2 | 楽屋廊下(1) | 2600 | 4-A | FLR40W*1灯 | 蛍光灯40W 埋込型 幅170mm | 42 | 4 | 1 | 4 | 器具交換 | [5 empty] | 4 |  |  | 10 | 310 | 10 | 5208 |  | 145824
106 | 2 | 楽屋廊下(1) | 2600 | 19-A | IL80 | 埋込ダウンライト Φ150 | 80 | 2 | 1 | 2 | 器具交換 | [5 empty] | 2 |  |  | 10 | 310 | 10 | 4960 |  | 138880
107 | 2 | 楽屋廊下(1) | 2600 | 26-A | IL60W*20灯 | 特殊照明 | 60 | 1 | 20 | 20 | ランプ交換 | [5 empty] | 1 |  |  | 10 | 310 | 10 | 37200 |  | 1041600
108 | 2 | 楽屋廊下(1) | 2600 | 4-ADC | FLR40W*1灯+IL40 | 蛍光灯40W 埋込型 幅170mm(予備電源別置型) | 42 | 4 | 1 | 4 | 器具交換 | [5 empty] | 4 |  |  | 10 | 310 | 10 | 5208 |  | 145824
109 | 2 | 特別控室 | 2600 | 1-C | FLR40W*2灯 | 蛍光灯40W 埋込型 幅328mm | 42 | 2 | 2 | 4 | 器具交換 | [5 empty] | 2 |  |  | 10 | 310 | 10 | 5208 |  | 145824
110 | 2 | 特別控室 | 2600 | 1-CDC | FLR40W*2灯+IL40 | 蛍光灯40W 埋込型 幅328mm(予備電源別置型) | 42 | 2 | 2 | 4 | 器具交換 | [5 empty] | 2 |  |  | 10 | 310 | 10 | 5208 |  | 145824
111 | 2 | 楽屋廊下(3) | 2600 | 19-ADC | IL80+IL40 | 埋込ダウンライト Φ150(予備電源別置型) | 80 | 2 | 1 | 2 | 器具交換 | [5 empty] | 2 |  |  | 10 | 310 | 10 | 4960 |  | 138880
112 | 2 | 楽屋(4) | 2600 | 3-B | FLR40W*3灯 | 蛍光灯40W 埋込型 幅300mm | 42 | 4 | 3 | 12 | 器具交換 | [5 empty] | 4 |  |  | 10 | 310 | 10 | 15624 |  | 437472
113 | 2 | 楽屋(4) | 2600 | A-3 | IL40 | ブラケット | 40 | 1 | 9 | 9 | 器具交換 | [5 empty] | 1 |  |  | 10 | 310 | 10 | 11160 |  | 312480
114 | 2 | 楽屋(4) | 2600 | A-4 | IL40 | ブラケット | 40 | 1 | 9 | 9 | 器具交換 | [5 empty] | 1 |  |  | 10 | 310 | 10 | 11160 |  | 312480
115 | 2 | 楽屋(4) | 2600 | 21-A | IL40 | ブラケット | 40 | 2 | 1 | 2 | 器具交換 | [5 empty] | 2 |  |  | 10 | 310 | 10 | 2480 |  | 69440
116 | 2 | 楽屋(4) | 2600 | 30-BDC | IL80W | 100Φ非常灯 | - | 1 | 1 | 1 | 器具交換 | [5 empty] | 1 |  |  | - | - | - | - |  | -
117 | 2 | 楽屋(3) | 2600 | 3-B | FLR40W*3灯 | 蛍光灯40W 埋込型 幅300mm | 42 | 8 | 3 | 24 | 器具交換 | [5 empty] | 8 |  |  | 10 | 310 | 10 | 31248 |  | 874944
118 | 2 | 楽屋(3) | 2600 | A-3 | IL40 | ブラケット | 40 | 2 | 9 | 18 | 器具交換 | [5 empty] | 2 |  |  | 10 | 310 | 10 | 22320 |  | 624960
119 | 2 | 楽屋(3) | 2600 | A-5 | IL40 | ブラケット | 40 | 2 | 12 | 24 | 器具交換 | [5 empty] | 2 |  |  | 10 | 310 | 10 | 29760 |  | 833280
120 | 2 | 楽屋(3) | 2600 | 26-A | IL60W*20灯 | 特殊照明 | 60 | 1 | 20 | 20 | ランプ交換 | [5 empty] | 1 |  |  | 10 | 310 | 10 | 37200 |  | 1041600
121 | 2 | 楽屋(3) | 2600 | 21-A | IL40 | ブラケット | 40 | 2 | 1 | 2 | 器具交換 | [5 empty] | 2 |  |  | 10 | 310 | 10 | 2480 |  | 69440
122 | 2 | 楽屋(3) | 2600 | 30-BDC | IL80W | 100Φ非常灯 | - | 2 | 1 | 2 | 器具交換 | [5 empty] | 2 |  |  | - | - | - | - |  | -
123 | 2 | 楽屋(2) | 2600 | 3-A | FLR40W*2灯 | 蛍光灯40W 埋込型 幅328mm | 42 | 1 | 2 | 2 | 器具交換 | [5 empty] | 1 |  |  | 10 | 310 | 10 | 2604 |  | 72912
124 | 2 | 楽屋(2) | 2600 | A-4 | IL40 | ブラケット | 40 | 1 | 9 | 9 | 器具交換 | [5 empty] | 1 |  |  | 10 | 310 | 10 | 11160 |  | 312480
125 | 2 | 楽屋(2) | 2600 | A-6 | IL40 | ブラケット | 40 | 1 | 3 | 3 | 器具交換 | [5 empty] | 1 |  |  | 10 | 310 | 10 | 3720 |  | 104160
126 | 2 | 楽屋(2) | 2600 | 19-B | IL50 | 埋込ダウンライト Φ150 | 50 | 1 | 1 | 1 | 器具交換 | [5 empty] | 1 |  |  | 10 | 310 | 10 | 1550 |  | 43400
127 | 2 | 楽屋(2) | 2600 | 3-ADC | FLR40W*2灯+IL40 | 蛍光灯40W 埋込型 幅328mm(予備電源別置型) | 42 | 1 | 2 | 2 | 器具交換 | [5 empty] | 1 |  |  | 10 | 310 | 10 | 2604 |  | 72912
128 | 2 | 楽屋(1) | 2600 | 3-A | FLR40W*2灯 | 蛍光灯40W 埋込型 幅328mm | 42 | 1 | 2 | 2 | 器具交換 | [5 empty] | 1 |  |  | 10 | 310 | 10 | 2604 |  | 72912
129 | 2 | 楽屋(1) | 2600 | A-4 | IL40 | ブラケット | 40 | 1 | 9 | 9 | 器具交換 | [5 empty] | 1 |  |  | 10 | 310 | 10 | 11160 |  | 312480
130 | 2 | 楽屋(1) | 2600 | A-6 | IL40 | ブラケット | 40 | 1 | 3 | 3 | 器具交換 | [5 empty] | 1 |  |  | 10 | 310 | 10 | 3720 |  | 104160
131 | 2 | 楽屋(1) | 2600 | 19-B | IL50 | 埋込ダウンライト Φ150 | 50 | 1 | 1 | 1 | 器具交換 | [5 empty] | 1 |  |  | 10 | 310 | 10 | 1550 |  | 43400
132 | 2 | 楽屋(1) | 2600 | 3-ADC | FLR40W*2灯+IL40 | 蛍光灯40W 埋込型 幅328mm(予備電源別置型) | 42 | 1 | 2 | 2 | 器具交換 | [5 empty] | 1 |  |  | 10 | 310 | 10 | 2604 |  | 72912
133 | 2 | リハーサル室 | 2600 | 3-A | FLR40W*2灯 | 蛍光灯40W 埋込型 幅328mm | 42 | 12 | 2 | 24 | 器具交換 | [5 empty] | 12 |  |  | 10 | 310 | 10 | 31248 |  | 874944
134 | 2 | リハーサル室 | 2600 | 19-A | IL80 | 埋込ダウンライト Φ150 | 80 | 20 | 1 | 20 | 器具交換 | [5 empty] | 20 |  |  | 10 | 310 | 10 | 49600 |  | 1388800
135 | 2 | リハーサル室 | 2600 | 3-ADC | FLR40W*2灯+IL40 | 蛍光灯40W 埋込型 幅328mm(予備電源別置型) | 42 | 4 | 2 | 8 | 器具交換 | [5 empty] | 4 |  |  | 10 | 310 | 10 | 10416 |  | 291648
136 | 2 | 客席通路 | 2500 | 19-A | IL80 | 埋込ダウンライト Φ150 | 80 | 7 | 1 | 7 | 器具交換 | [5 empty] | 7 |  |  | 10 | 310 | 10 | 17360 |  | 486080
137 | 3 | 空調機械室 | 2500 | 8-B | FLR40W*1灯 | 蛍光灯40W 笠付トラフ型(ガード付) | 42 | 3 | 1 | 3 | 器具交換 | [5 empty] | 3 |  |  | 2 | 310 | 10 | 781 |  | 21868
138 | 3 | 音調室 | 2500 | 5-A | FLR40W*2灯 | 蛍光灯40W 直付型 幅230mm | 42 | 1 | 2 | 2 | 器具交換 | [5 empty] | 1 |  |  | 10 | 310 | 10 | 2604 |  | 72912
139 | 3 | 音調室 | 2500 | 5-ADC | FLR40W*2灯+IL40 | 蛍光灯40W 直付型 幅230mm(予備電源別置型) | 42 | 1 | 2 | 2 | 器具交換 | [5 empty] | 1 |  |  | 10 | 310 | 10 | 2604 |  | 72912
140 | 3 | 音調室 | 2500 | 5-BB | FL20W*2灯 | 蛍光灯20W 直付型 幅230mm(非常灯兼用) | 22 | 1 | 2 | 2 | 器具交換 | [5 empty] | 1 |  |  | 10 | 310 | 10 | 1364 |  | 38192
141 | 3 | 女子WC | 2450 | 4-A | FLR40W*1灯 | 蛍光灯40W 埋込型 幅170mm | 42 | 2 | 1 | 2 | 器具交換 | [5 empty] | 2 |  |  | 2 | 310 | 10 | 520 |  | 14560
142 | 3 | 女子WC | 2450 | 7-A | FLR40W*1灯 | 蛍光灯40W トラフ型 | 42 | 1 | 1 | 1 | 器具交換 | [5 empty] | 1 |  |  | 2 | 310 | 10 | 260 |  | 7280
143 | 3 | 男子WC | 2450 | 4-A | FLR40W*1灯 | 蛍光灯40W 埋込型 幅170mm | 42 | 2 | 1 | 2 | 器具交換 | [5 empty] | 2 |  |  | 2 | 310 | 10 | 520 |  | 14560
144 | 3 | 男子WC | 2450 | 7-A | FLR40W*1灯 | 蛍光灯40W トラフ型 | 42 | 1 | 1 | 1 | 器具交換 | [5 empty] | 1 |  |  | 2 | 310 | 10 | 260 |  | 7280
145 | 3 | ラウンジ(2) | 8300 | 16-A | MF250W | 埋込ダウンライト Φ400 | 250 | 4 | 1 | 4 | 器具交換 | [5 empty] | 4 |  |  | 10 | 310 | 10 | 31000 |  | 868000
146 | 3 | ラウンジ(2) | 2600 | 47-A | IL80 | 埋込ダウンライト Φ150 | 80 | 16 | 1 | 16 | 器具交換 | [5 empty] | 16 |  |  | 10 | 310 | 10 | 39680 |  | 1111040
147 | 3 | ラウンジ(2) | 8300 | 16-ADC | MF250W+IL150W | 埋込ダウンライト Φ400(予備電源別置型) | 250 | 2 | 1 | 2 | 器具交換 | [5 empty] | 2 |  |  | 10 | 310 | 10 | 15500 |  | 434000
148 | 3 | ラウンジ(2) | 2600 | 19-ADC | IL80+IL40 | 埋込ダウンライト Φ150(予備電源別置型) | 80 | 3 | 1 | 3 | 器具交換 | [5 empty] | 3 |  |  | 10 | 310 | 10 | 7440 |  | 208320
149 | 3 | ラウンジ(2) | 2600 | 47-ADC | IL60 | φ100非常灯 | - | 3 | 1 | 3 | 器具交換 | [5 empty] | 3 |  |  | - | - | - | - |  | -
150 | 3 | ラウンジ(2) | 8300 | 19-BDC | IL40 | φ100非常灯 | - | 2 | 1 | 2 | 器具交換 | [5 empty] | 2 |  |  | - | - | - | - |  | -
151 | 3 | 302講習室 | 3000 | 3-A | FLR40W*2灯 | 蛍光灯40W 埋込型 幅328mm | 42 | 8 | 2 | 16 | 器具交換 | [5 empty] | 8 |  |  | 10 | 310 | 10 | 20832 |  | 583296
152 | 3 | 302講習室 | 3000 | 3-ADC | FLR40W*2灯+IL40 | 蛍光灯40W 埋込型 幅328mm(予備電源別置型) | 42 | 4 | 2 | 8 | 器具交換 | [5 empty] | 4 |  |  | 10 | 310 | 10 | 10416 |  | 291648
153 | 3 | 301講習室 | 3000 | 3-A | FLR40W*2灯 | 蛍光灯40W 埋込型 幅328mm | 42 | 16 | 2 | 32 | 器具交換 | [5 empty] | 16 |  |  | 10 | 310 | 10 | 41664 |  | 1166592
154 | 3 | 301講習室 | 3000 | 3-ADC | FLR40W*2灯+IL40 | 蛍光灯40W 埋込型 幅328mm(予備電源別置型) | 42 | 8 | 2 | 16 | 器具交換 | [5 empty] | 8 |  |  | 10 | 310 | 10 | 20832 |  | 583296
155 | 3 | 音響調整室(2) | 2300 | 5-A | FLR40W*2灯 | 蛍光灯40W 直付型 幅230mm | 42 | 1 | 2 | 2 | 器具交換 | [5 empty] | 1 |  |  | 10 | 310 | 10 | 2604 |  | 72912
156 | 3 | 音響調整室(2) | 2300 | 32-A | IL40 | スポットライト | 40 | 2 | 1 | 2 | 器具交換 | [5 empty] | 2 |  |  | 10 | 310 | 10 | 2480 |  | 69440
157 | 3 | 映写室(2) | 2300 | 5-A | FLR40W*2灯 | 蛍光灯40W 直付型 幅230mm | 42 | 1 | 2 | 2 | 器具交換 | [5 empty] | 1 |  |  | 10 | 310 | 10 | 2604 |  | 72912
158 | 3 | 映写室(2) | 2300 | 32-A | IL40 | スポットライト | 40 | 2 | 1 | 2 | 器具交換 | [5 empty] | 2 |  |  | 10 | 310 | 10 | 2480 |  | 69440
159 | 3 | 調光室(2) | 2300 | 5-A | FLR40W*2灯 | 蛍光灯40W 直付型 幅230mm | 42 | 1 | 2 | 2 | 器具交換 | [5 empty] | 1 |  |  | 10 | 310 | 10 | 2604 |  | 72912
160 | 3 | 調光室(2) | 2300 | 32-A | IL40 | スポットライト | 40 | 2 | 1 | 2 | 器具交換 | [5 empty] | 2 |  |  | 10 | 310 | 10 | 2480 |  | 69440
161 | 3 | ＊2電気室 | 2500 | 8-A | FLR40W*2灯 | 蛍光灯40W 笠付トラフ型 | 42 | 2 | 2 | 4 | 器具交換 | [5 empty] | 2 |  |  | 2 | 310 | 10 | 1041 |  | 29148
162 | 3 | 調光機械室 | 2500 | 8-A | FLR40W*2灯 | 蛍光灯40W 笠付トラフ型 | 42 | 2 | 2 | 4 | 器具交換 | [5 empty] | 2 |  |  | 2 | 310 | 10 | 1041 |  | 29148
163 | 3 | 調光機械室 | 2500 | 8-B | FLR40W*1灯 | 蛍光灯40W 笠付トラフ型(ガード付) | 42 | 4 | 1 | 4 | 器具交換 | [5 empty] | 4 |  |  | 2 | 310 | 10 | 1041 |  | 29148
164 | 3 | 調光室(1) | 2500 | 5-A | FLR40W*2灯 | 蛍光灯40W 直付型 幅230mm | 42 | 2 | 2 | 4 | 器具交換 | [5 empty] | 2 |  |  | 10 | 310 | 10 | 5208 |  | 145824
165 | 3 | 調光室(1) | 2500 | 32-A | IL40 | スポットライト | 40 | 2 | 1 | 2 | 器具交換 | [5 empty] | 2 |  |  | 10 | 310 | 10 | 2480 |  | 69440
166 | 3 | 映写室(1) | 2500 | 5-A | FLR40W*2灯 | 蛍光灯40W 直付型 幅230mm | 42 | 1 | 2 | 2 | 器具交換 | [5 empty] | 1 |  |  | 10 | 310 | 10 | 2604 |  | 72912
167 | 3 | 映写室(1) | 2500 | 32-A | IL40 | スポットライト | 40 | 2 | 1 | 2 | 器具交換 | [5 empty] | 2 |  |  | 10 | 310 | 10 | 2480 |  | 69440
168 | 3 | 会議棟通路 | 2600 | 19-A | IL80 | 埋込ダウンライト Φ150 | 80 | 7 | 1 | 7 | 器具交換 | [5 empty] | 7 |  |  | 10 | 310 | 10 | 17360 |  | 486080
169 | 3 | 椅子 |  | 6-A | FLR40W*1灯 | 蛍光灯40W 直付型 幅150mm | 42 | 2 | 1 | 2 | 器具交換 | [5 empty] | 2 |  |  | 10 | 310 | 10 | 2604 |  | 72912
170 | 3 | 304会議室 | 2700 | 1-B | FLR40W*4灯 | 蛍光灯40W 埋込型 | 42 | 4 | 4 | 16 | 器具交換 | [5 empty] | 4 |  |  | 10 | 310 | 10 | 20832 |  | 583296
171 | 3 | 304会議室 | 2700 | 1-BDC | FLR40W*4灯+IL40 | 蛍光灯40W 埋込型(予備電源別置型) | 42 | 4 | 4 | 16 | 器具交換 | [5 empty] | 4 |  |  | 10 | 310 | 10 | 20832 |  | 583296
172 | 3 | 305会議室 | 2700 | 1-B | FLR40W*4灯 | 蛍光灯40W 埋込型 | 42 | 4 | 4 | 16 | 器具交換 | [5 empty] | 4 |  |  | 10 | 310 | 10 | 20832 |  | 583296
173 | 3 | 305会議室 | 2700 | 1-BDC | FLR40W*4灯+IL40 | 蛍光灯40W 埋込型(予備電源別置型) | 42 | 4 | 4 | 16 | 器具交換 | [5 empty] | 4 |  |  | 10 | 310 | 10 | 20832 |  | 583296
174 | 3 | 和室 | 2550 | 25-A | FLR40W*2灯 | 蛍光灯40W 埋込型 幅328mm | 42 | 4 | 2 | 8 | 器具交換 | [5 empty] | 4 |  |  | 10 | 310 | 10 | 10416 |  | 291648
175 | 3 | 和室 | 2550 | 29-A | IL50W | 100Φ非常灯 | - | 3 | 1 | 3 | 器具交換 | [5 empty] | 3 |  |  | - | - | - | - |  | -
176 | 3 | 和室 | 2550 | 7-B | FL20W*1灯 | 蛍光灯20W トラフ型 | 22 | 2 | 1 | 2 | 器具交換 | [5 empty] | 2 |  |  | 10 | 310 | 10 | 1364 |  | 38192
177 | 3 | 和室 | 2550 | 42-A | IL40 | ブラケット | 40 | 6 | 21 | 126 | 器具交換 | [5 empty] | 6 |  |  | 10 | 310 | 10 | 156240 |  | 4374720
178 | 3 | 和室 | 2550 | 29-BDC | IL40 | φ100非常灯 | - | 4 | 1 | 4 | 器具交換 | [5 empty] | 4 |  |  | - | - | - | - |  | -
179 | 3 | 音響調整室(1) | 2500 | 5-A | FLR40W*2灯 | 蛍光灯40W 直付型 幅230mm | 42 | 2 | 2 | 4 | 器具交換 | [5 empty] | 2 |  |  | 10 | 310 | 10 | 5208 |  | 145824
180 | 3 | 音響調整室(1) | 2500 | 32-A | IL40 | スポットライト | 40 | 2 | 1 | 2 | 器具交換 | [5 empty] | 2 |  |  | 10 | 310 | 10 | 2480 |  | 69440
181 | 3 | 倉庫 | 2500 | 6-A | FLR40W*1灯 | 蛍光灯40W 直付型 幅150mm | 42 | 2 | 1 | 2 | 器具交換 | [5 empty] | 2 |  |  | 2 | 310 | 10 | 520 |  | 14560
182 | 他 | キャットウォーク | 2500 | 34-A | IL40 | φ100非常灯 | - | 12 | 1 | 12 | 器具交換 | [5 empty] | 12 |  |  | - | - | - | - |  | -
183 | 他 | キャットウォーク | 2500 | 35-ADC | IL40 | φ100非常灯 | - | 6 | 1 | 6 | 器具交換 | [5 empty] | 6 |  |  | - | - | - | - |  | -
184 | 他 | ブドウ棚 | 2500 | 8-A | FLR40W*2灯 | 蛍光灯40W 笠付トラフ型 | 42 | 8 | 2 | 16 | 器具交換 | [5 empty] | 8 |  |  | 10 | 310 | 10 | 20832 |  | 583296
185 | 他 | キャットウォーク | 2500 | 34-A | IL40 | φ100非常灯 | - | 37 | 1 | 37 | 器具交換 | [5 empty] | 37 |  |  | - | - | - | - |  | -
186 | 他 | キャットウォーク | 2500 | 6-A | FLR40W*1灯 | 蛍光灯40W 直付型 幅150mm | 42 | 1 | 1 | 1 | 器具交換 | [5 empty] | 1 |  |  | 10 | 310 | 10 | 1302 |  | 36456
187 | 他 | キャットウォーク | 2500 | 35-ADC | IL40 | φ100非常灯 | - | 15 | 1 | 15 | 器具交換 | [5 empty] | 15 |  |  | - | - | - | - |  | -
188 | 他 | 投光室(1)(2)(3) | 2500 | 6-A | FLR40W*1灯 | 蛍光灯40W 直付型 幅150mm | 42 | 4 | 1 | 4 | 器具交換 | [5 empty] | 4 |  |  | 10 | 310 | 10 | 5208 |  | 145824
189 | 他 | 投光室(1)(2)(3) | 2500 | 6-ADC | FLR40W*1灯+IL40 | 蛍光灯40W 直付型 幅150mm | 42 | 6 | 1 | 6 | 器具交換 | [5 empty] | 6 |  |  | 10 | 310 | 10 | 7812 |  | 218736
190 | 他 | センタースポット室 | 2500 | 6-A | FLR40W*1灯 | 蛍光灯40W 直付型 幅150mm | 42 | 2 | 1 | 2 | 器具交換 | [5 empty] | 2 |  |  | 10 | 310 | 10 | 2604 |  | 72912
191 | 他 | センタースポット室 | 2500 | 6-ADC | FLR40W*1灯+IL40 | 蛍光灯40W 直付型 幅150mm | 42 | 1 | 1 | 1 | 器具交換 | [5 empty] | 1 |  |  | 10 | 310 | 10 | 1302 |  | 36456
192 | 他 | シーリングスポット室 | 2500 | 8-B | FLR40W*1灯 | 蛍光灯40W 笠付トラフ型(ガード付) | 42 | 2 | 1 | 2 | 器具交換 | [5 empty] | 2 |  |  | 10 | 310 | 10 | 2604 |  | 72912
193 | 他 | シーリングスポット室 | 2500 | 8-BDC | FLR40W*1灯+IL40 | 蛍光灯40W 笠付トラフ型 | 42 | 6 | 1 | 6 | 器具交換 | [5 empty] | 6 |  |  | 10 | 310 | 10 | 7812 |  | 218736
194 | 他 | ブドウ棚 | 2500 | 8-A | FLR40W*2灯 | 蛍光灯40W 笠付トラフ型 | 42 | 24 | 2 | 48 | 器具交換 | [5 empty] | 24 |  |  | 10 | 310 | 10 | 62496 |  | 1749888
195 | 他 | ファンルーム | 2500 | 8-BDC | FLR40W*1灯+IL40 | 蛍光灯40W 笠付トラフ型 | 42 | 3 | 1 | 3 | 器具交換 | [5 empty] | 3 |  |  | 10 | 310 | 10 | 3906 |  | 109368
196 | 他 | ファンルーム | 2500 | 6-AB | FLR40W*1灯 | 蛍光灯40W 直付型 幅150mm（非常灯兼用) | 42 | 4 | 1 | 4 | 器具交換 | [5 empty] | 4 |  |  | 10 | 310 | 10 | 5208 |  | 145824
197 | 他 | 通路 | 2500 | 6-ADC | FLR40W*1灯+IL40 | 蛍光灯40W 直付型 幅150mm | 42 | 6 | 1 | 6 | 器具交換 | [5 empty] | 6 |  |  | 10 | 310 | 10 | 7812 |  | 218736
198 | 他 | 階段 | 2500 | 5-BB | FL20W*2灯 | 蛍光灯20W 直付型 幅230mm(非常灯兼用) | 22 | 12 | 2 | 24 | 器具交換 | [5 empty] | 12 |  |  | 10 | 310 | 10 | 16368 |  | 458304
[18 empty] | 総計 |  |  |  |  | 2160169 |  | 60484732
諸経費
総額

## 3.新城地域文化広場(図書館・郷土資料室)
施設№ |  | 3 | 施設名 | 新城地域文化広場(図書館・郷土資料室) |  |  |  | 黄色のセルに必要事項を記入してください。
[20 empty] | 電力単価 | 28 | 円 | [5 empty] | CO2 排出係数 | 0.000411
№ | 階数 | 部屋名 | 天井高 （設置高） 概算 | 既設照明 | [6 empty] | 新設LED照明 | [6 empty] | 10年間 ﾘｰｽ価格 1台単価 (税込) | 10年間 ﾘｰｽ価格 総数 (税込) | 試算条件 |  |  | 10年間 消費電気量(kw) |  | 10年間 電気使用料(円) |  | 10年間 削減効果
|  |  |  | 記号 | 既設ﾗﾝﾌﾟ | 器具仕様 | 消費電力 (w) | 器具 台数 | ﾗﾝﾌﾟ数 /1台 | ﾗﾝﾌﾟ 本数 | 交換方式 | 名称 | 型番 | 色温度 | 光束 (lm) | 消費電力 (w) | 台数 |  |  | 使用時間 | 稼働日数 | ﾘｰｽ期間 | 既設照明 | LED照明 | 既存照明 | LED照明 | 消費電気量 (kw) | 電気使用料 (円) | 二酸化炭素 (t-CO2)
1 | B1 | 会議室 | 2600 | A-1 | FLR40W*2灯 | 蛍光灯40W 埋込型 幅328mm | 42 | 5 | 2 | 10 | 器具交換 | [5 empty] | 5 |  |  | 10 | 325 | 10 | 13650 |  | 382200
2 | B1 | 会議室 | 2600 | A-1DC | FLR40W*2灯 | 蛍光灯40W 埋込型 幅328mm（非常灯兼用） | 42 | 1 | 2 | 2 | 器具交換 | [5 empty] | 1 |  |  | 10 | 325 | 10 | 2730 |  | 76440
3 | B1 | BM倉庫 | 2400 | A-1 | FLR40W*2灯 | 蛍光灯40W 埋込型 幅328mm | 42 | 6 | 2 | 12 | 器具交換 | [5 empty] | 6 |  |  | 2 | 325 | 10 | 3276 |  | 91728
4 | B1 | 小部屋 | 2400 | N-1 | IL60 | 埋込ダウンライト Φ150 | 60 | 1 | 1 | 1 | 器具交換 | [5 empty] | 1 |  |  | 10 | 325 | 10 | 1950 |  | 54600
5 | B1 | 小部屋 | 2400 | J-2 | FLR40W*1灯 | 蛍光灯40W 笠付トラフ型 | 42 | 1 | 1 | 1 | 器具交換 | [5 empty] | 1 |  |  | 10 | 325 | 10 | 1365 |  | 38220
6 | B1 | 空調機械室 | 4300 | J-1 | FLR40W*2灯 | 蛍光灯40W 笠付トラフ型 | 42 | 3 | 2 | 6 | 器具交換 | [5 empty] | 3 |  |  | 2 | 325 | 10 | 1638 |  | 45864
7 | B1 | 空調機械室 | 4300 | J-2 | FLR40W*1灯 | 蛍光灯40W 笠付トラフ型 | 42 | 7 | 1 | 7 | 器具交換 | [5 empty] | 7 |  |  | 2 | 325 | 10 | 1911 |  | 53508
8 | B1 | サービススペース | 2600 | C-1 | FLR40W*1灯 | 蛍光灯40W 埋込型 幅190mm | 42 | 1 | 1 | 1 | 器具交換 | [5 empty] | 1 |  |  | 10 | 325 | 10 | 1365 |  | 38220
9 | B1 | サービススペース | 2600 | C-1DC | FLR40W*1灯 | 蛍光灯40W 埋込型 幅190mm(非常灯兼用) | 42 | 2 | 1 | 2 | 器具交換 | [5 empty] | 2 |  |  | 10 | 325 | 10 | 2730 |  | 76440
10 | B1 | 閉架書庫 | 2500 | C-1 | FLR40W*1灯 | 蛍光灯40W 埋込型 幅190mm | 42 | 20 | 1 | 20 | 器具交換 | [5 empty] | 20 |  |  | 2 | 325 | 10 | 5460 |  | 152880
11 | B1 | 閉架書庫 | 2500 | A-3 | FL20W*4灯 | 蛍光灯20W スクエア | 22 | 8 | 4 | 32 | 器具交換 | [5 empty] | 8 |  |  | 2 | 325 | 10 | 4576 |  | 128128
12 | B1 | 作業室 | 2400 | A-1 | FLR40W*2灯 | 蛍光灯40W 埋込型 幅328mm | 42 | 6 | 2 | 12 | 器具交換 | [5 empty] | 6 |  |  | 10 | 325 | 10 | 16380 |  | 458640
13 | B1 | 作業室 | 2400 | A-1DC | FLR40W*2灯 | 蛍光灯40W 埋込型 幅328mm（非常灯兼用） | 42 | 2 | 2 | 4 | 器具交換 | [5 empty] | 2 |  |  | 10 | 325 | 10 | 5460 |  | 152880
14 | B1 | 屋外 | - | R-1 | FL20 | ブラケット | 22 | 1 | 1 | 1 | 器具交換 | [5 empty] | 1 |  |  | 10 | 325 | 10 | 715 |  | 20020
15 | 1 | 事務室 | 3000 | B-2 | FLR40W*2灯 | 蛍光灯40W 埋込型 幅328mm（遮光角度15°） | 42 | 9 | 2 | 18 | 器具交換 | [5 empty] | 9 |  |  | 10 | 325 | 10 | 24570 |  | 687960
16 | 1 | 事務室 | 3000 | B-2DC | FLR40W*2灯 | 蛍光灯40W 埋込型 幅328mm（非常灯兼用）（遮光角度15°） | 42 | 2 | 2 | 4 | 器具交換 | [5 empty] | 2 |  |  | 10 | 325 | 10 | 5460 |  | 152880
17 | 1 | 女子便所 | 2400 | C-1 | FLR40W*1灯 | 蛍光灯40W 埋込型 幅190mm | 42 | 2 | 1 | 2 | 器具交換 | [5 empty] | 2 |  |  | 2 | 325 | 10 | 546 |  | 15288
18 | 1 | 女子便所 | 2400 | F-1 | FLR40W*1灯 | 蛍光灯40W 埋込型 幅170mm | 42 | 1 | 1 | 1 | 器具交換 | [5 empty] | 1 |  |  | 2 | 325 | 10 | 273 |  | 7644
19 | 1 | 身障者便所 | 2400 | A-2 | FL20W*2灯 | 蛍光灯20W 埋込型 幅328mm | 22 | 1 | 2 | 2 | 器具交換 | [5 empty] | 1 |  |  | 2 | 325 | 10 | 286 |  | 8008
20 | 1 | ドリームサロン | 3000 | H-1 | FLR40W*3灯 | 蛍光灯40w-3灯 埋込型 | 42 | 14 | 3 | 42 | ランプ交換 | [5 empty] | 14 |  |  | 10 | 325 | 10 | 57330 |  | 1605240
21 | 1 | ドリームサロン | 3000 | H-1DC | FLR40W*3灯 | 蛍光灯40w-3灯 埋込型(非常灯兼用) | 42 | 3 | 3 | 9 | ランプ交換 | [5 empty] | 3 |  |  | 10 | 325 | 10 | 12285 |  | 343980
22 | 1 | 開架閲覧室 | 2,400～6,000 | B-1 | FLR40W*1灯 | 蛍光灯40W 埋込型 幅328mm(遮光角度30°) | 42 | 52 | 2 | 104 | 器具交換 | [5 empty] | 52 |  |  | 2 | 325 | 10 | 28392 |  | 794976
23 | 1 | 開架閲覧室 | 2,400～6,000 | B-1DC | FLR40W*2灯 | 蛍光灯40W 埋込型 幅328mm（非常灯兼用）(遮光角度30°) | 42 | 12 | 2 | 24 | 器具交換 | [5 empty] | 12 |  |  | 2 | 325 | 10 | 6552 |  | 183456
24 | 1 | 開架閲覧室 | 2,400～6,000 | O-1 | MF250W | 埋込ダウンライト Φ400 | 250 | 15 | 1 | 15 | 器具交換 | [5 empty] | 15 |  |  | 2 | 325 | 10 | 24375 |  | 682500
25 | 1 | 開架閲覧室 | 2,400～6,000 | O-1DC | MF250W+IL150W | 埋込ダウンライト Φ400(予備電源別置型) | 250 | 6 | 1 | 6 | 器具交換 | [5 empty] | 6 |  |  | 2 | 325 | 10 | 9750 |  | 273000
26 | 1 | 軽読書コーナー | 3000 | G-1 | FCL40*7灯 | 埋込ダウンライト φ900 乳白パネル | 40 | 4 | 7 | 28 | 器具交換 | [5 empty] | 4 |  |  | 10 | 325 | 10 | 36400 |  | 1019200
27 | 1 | 軽読書コーナー | 3000 | G-1DC | FCL40*7灯 | 埋込ダウンライト φ900 乳白パネル(非常灯兼用) | 40 | 4 | 7 | 28 | 器具交換 | [5 empty] | 4 |  |  | 10 | 325 | 10 | 36400 |  | 1019200
28 | 1 | 総合カウンター | 3000 | C-1 | FLR40W*1灯 | 蛍光灯40W 埋込型 幅190mm | 42 | 1 | 1 | 1 | 器具交換 | [5 empty] | 1 |  |  | 10 | 325 | 10 | 1365 |  | 38220
29 | 1 | 総合カウンター | 3000 | C-1DC | FLR40W*1灯 | 蛍光灯40W 埋込型 幅190mm(非常灯兼用) | 42 | 1 | 1 | 1 | 器具交換 | [5 empty] | 1 |  |  | 10 | 325 | 10 | 1365 |  | 38220
30 | 1 | 総合カウンター | 3000 | N-1 | IL60 | 埋込ダウンライト Φ150 | 60 | 5 | 1 | 5 | 器具交換 | [5 empty] | 5 |  |  | 10 | 325 | 10 | 9750 |  | 273000
31 | 1 | ホール | 3000 | M-1 | IL100 | 埋込ダウンライト Φ150 | 100 | 15 | 1 | 15 | 器具交換 | [5 empty] | 15 |  |  | 10 | 325 | 10 | 48750 |  | 1365000
32 | 1 | ホール | 3000 | M-1DC | IL100 | 埋込ダウンライト Φ150(非常灯兼用) | 100 | 2 | 1 | 2 | 器具交換 | [5 empty] | 2 |  |  | 10 | 325 | 10 | 6500 |  | 182000
33 | 1 | 湯沸室 | 2400 | F-1 | FLR40W*1灯 | 蛍光灯40W 埋込型 幅170mm | 42 | 1 | 1 | 1 | 器具交換 | [5 empty] | 1 |  |  | 2 | 325 | 10 | 273 |  | 7644
34 | 1 | 男子便所 | 2400 | C-1 | FLR40W*1灯 | 蛍光灯40W 埋込型 幅190mm | 42 | 2 | 1 | 2 | 器具交換 | [5 empty] | 2 |  |  | 2 | 325 | 10 | 546 |  | 15288
35 | 1 | 男子便所 | 2400 | F-1 | FLR40W*1灯 | 蛍光灯40W 埋込型 幅170mm | 42 | 1 | 1 | 1 | 器具交換 | [5 empty] | 1 |  |  | 2 | 325 | 10 | 273 |  | 7644
36 | 1 | 風除室 | 2200 | N-1 | IL60 | 埋込ダウンライト Φ150 | 60 | 12 | 1 | 12 | 器具交換 | [5 empty] | 12 |  |  | 10 | 325 | 10 | 23400 |  | 655200
37 | 1 | 前室(1) | 3000 | H-2 | FLR40W*2灯 | 蛍光灯40W 埋込型 幅328mm | 42 | 1 | 2 | 2 | ランプ交換 | [5 empty] | 1 |  |  | 10 | 325 | 10 | 2730 |  | 76440
38 | 1 | 前室(1) | 3000 | N-1 | IL60 | 埋込ダウンライト Φ150 | 60 | 1 | 1 | 1 | 器具交換 | [5 empty] | 1 |  |  | 10 | 325 | 10 | 1950 |  | 54600
39 | 1 | 情報コーナー | 3000 | G-1 | FCL40*7灯 | 埋込ダウンライト φ900 乳白パネル | 40 | 4 | 7 | 28 | 器具交換 | [5 empty] | 4 |  |  | 10 | 325 | 10 | 36400 |  | 1019200
40 | 1 | 情報コーナー | 3000 | G-1DC | FCL40*7灯 | 埋込ダウンライト φ900 乳白パネル(非常灯兼用) | 40 | 4 | 7 | 28 | 器具交換 | [5 empty] | 4 |  |  | 10 | 325 | 10 | 36400 |  | 1019200
41 | 2 | 倉庫 | 2600 | E-2 | FLR40W*1灯 | 蛍光灯40W 直付型 幅150mm | 42 | 2 | 1 | 2 | 器具交換 | [5 empty] | 2 |  |  | 2 | 325 | 10 | 546 |  | 15288
42 | 2 | 男子便所 | 2400 | C-1 | FLR40W*1灯 | 蛍光灯40W 埋込型 幅190mm | 42 | 2 | 1 | 2 | 器具交換 | [5 empty] | 2 |  |  | 2 | 325 | 10 | 546 |  | 15288
43 | 2 | 男子便所 | 2400 | F-1 | FLR40W*1灯 | 蛍光灯40W 埋込型 幅170mm | 42 | 1 | 1 | 1 | 器具交換 | [5 empty] | 1 |  |  | 2 | 325 | 10 | 273 |  | 7644
44 | 2 | 女子便所 | 2400 | C-1 | FLR40W*1灯 | 蛍光灯40W 埋込型 幅190mm | 42 | 2 | 1 | 2 | 器具交換 | [5 empty] | 2 |  |  | 2 | 325 | 10 | 546 |  | 15288
45 | 2 | 女子便所 | 2400 | F-1 | FLR40W*1灯 | 蛍光灯40W 埋込型 幅170mm | 42 | 1 | 1 | 1 | 器具交換 | [5 empty] | 1 |  |  | 2 | 325 | 10 | 273 |  | 7644
46 | 2 | ラウンジ | 2,600～3,800 | M-1DC | IL100 | 埋込ダウンライト Φ150(非常灯兼用) | 100 | 2 | 1 | 2 | 器具交換 | [5 empty] | 2 |  |  | 10 | 325 | 10 | 6500 |  | 182000
47 | 2 | ラウンジ | 2,600～3,800 | M-2 | IL250 | 埋込ダウンライト Φ150 | 250 | 13 | 1 | 13 | 器具交換 | [5 empty] | 13 |  |  | 10 | 325 | 10 | 105625 |  | 2957500
48 | 2 | 前室 | 2600 | N-1 | IL60 | 埋込ダウンライト Φ150 | 60 | 2 | 1 | 2 | 器具交換 | [5 empty] | 2 |  |  | 10 | 325 | 10 | 3900 |  | 109200
49 | 2 | ホール吹抜 | 7000 | Q-1 | MF250W | 埋込ダウンライト Φ400 | 250 | 6 | 1 | 6 | 器具交換 | [5 empty] | 6 |  |  | 10 | 325 | 10 | 48750 |  | 1365000
50 | 2 | ホール吹抜 | 7000 | Q-1DC | MF250W+IL23W | 埋込ダウンライト Φ400(非常灯兼用) | 250 | 1 | 1 | 1 | 器具交換 | [5 empty] | 1 |  |  | 10 | 325 | 10 | 8125 |  | 227500
51 | 2 | 廊下 | 2600 | M-1 | IL100 | 埋込ダウンライト Φ150 | 100 | 8 | 1 | 8 | 器具交換 | [5 empty] | 8 |  |  | 10 | 325 | 10 | 26000 |  | 728000
52 | 2 | 廊下 | 2600 | M-1DC | IL100 | 埋込ダウンライト Φ150(非常灯兼用) | 100 | 3 | 1 | 3 | 器具交換 | [5 empty] | 3 |  |  | 10 | 325 | 10 | 9750 |  | 273000
53 | 2 | 郷土図書館 | 2600 | H-1 | FLR40W*3灯 | 蛍光灯40w-3灯 埋込型 | 42 | 15 | 3 | 45 | ランプ交換 | [5 empty] | 15 |  |  | 10 | 325 | 10 | 61425 |  | 1719900
54 | 2 | 郷土図書館 | 2600 | H-1DC | FLR40W*3灯 | 蛍光灯40w-3灯 埋込型(非常灯兼用) | 42 | 3 | 3 | 9 | ランプ交換 | [5 empty] | 3 |  |  | 10 | 325 | 10 | 12285 |  | 343980
55 | 2 | 郷土図書館 | 2600 | H-2 | FLR40W*2灯 | 蛍光灯40W 埋込型 幅328mm | 42 | 5 | 2 | 10 | ランプ交換 | [5 empty] | 5 |  |  | 10 | 325 | 10 | 13650 |  | 382200
56 | 2 | 郷土資料室 | 2,400～5,200 | I-1 | FLR40W*2灯 | 蛍光灯40W ウォールウォッシャー型 | 42 | 19 | 2 | 38 | 器具交換 | [5 empty] | 19 |  |  | 10 | 325 | 10 | 51870 |  | 1452360
57 | 2 | 郷土資料室 | 2,400～5,200 | P-1 | MF250W | 埋込ダウンライト Φ400 | 250 | 6 | 1 | 6 | 器具交換 | [5 empty] | 6 |  |  | 10 | 325 | 10 | 48750 |  | 1365000
58 | 2 | 郷土資料室 | 2,400～5,200 | P-1DC | MF250W+IL23W | 埋込ダウンライト Φ400(非常灯兼用) | 250 | 4 | 1 | 4 | 器具交換 | [5 empty] | 4 |  |  | 10 | 325 | 10 | 32500 |  | 910000
59 | 2 | 郷土資料室 | 2,400～5,200 | P-3 | MF150W | 埋込ダウンライト Φ400 | 150 | 1 | 1 | 1 | 器具交換 | [5 empty] | 1 |  |  | 10 | 325 | 10 | 4875 |  | 136500
60 | 2 | 郷土資料室 | 2,400～5,200 | P-3DC | MF150W+IL23W | 埋込ダウンライト Φ400(非常灯兼用) | 150 | 2 | 1 | 2 | 器具交換 | [5 empty] | 2 |  |  | 10 | 325 | 10 | 9750 |  | 273000
[18 empty] | 総計 |  |  |  |  | 921466 |  | 25801048
諸経費
総額

## 4.設楽原歴史資料館
施設№ |  | 4 | 施設名 | 設楽原歴史資料館 |  |  |  | 黄色のセルに必要事項を記入してください。
[20 empty] | 電力単価 | 28 | 円 | [5 empty] | CO2 排出係数 | 0.000411
№ | 階数 | 部屋名 | 天井高 （程度） | 既設照明 | [6 empty] | 新設LED照明 | [6 empty] | 10年間 ﾘｰｽ価格 1台単価 (税込) | 10年間 ﾘｰｽ価格 総数 (税込) | 試算条件 |  |  | 10年間 消費電気量(kw) |  | 10年間 電気使用料(円) |  | 10年間 削減効果
|  |  |  | 記号 | 既設ﾗﾝﾌﾟ | 器具仕様 | 消費電力 (w) | 器具 台数 | ﾗﾝﾌﾟ数 /1台 | ﾗﾝﾌﾟ 本数 | 交換方式 | 名称 | 型番 | 色温度 | 光束 (lm) | 消費電力 (w) | 台数 |  |  | 使用時間 | 稼働日数 | ﾘｰｽ期間 | 既設照明 | LED照明 | 既存照明 | LED照明 | 消費電気量 (kw) | 電気使用料 (円) | 二酸化炭素 (t-CO2)
1 | 1 | 玄関 軒下 | 3,000以内 |  | FDL27L | DLφ150 黒枠 | 27 | 2 | 1 | 2 | 器具交換 | [5 empty] | 2 |  |  | 10 | 310 | 10 | 1674 |  | 46872
2 | 1 | 風除室 | 3,000以内 |  | FDL27L | DLφ150 | 27 | 4 | 1 | 4 | 器具交換 | [5 empty] | 4 |  |  | 10 | 310 | 10 | 3348 |  | 93744
3 | 1 | 風除室 | 3,000以内 |  | IL20 | 非常灯φ150 | - | 1 | 1 | 1 | 器具交換 | [5 empty] | 1 |  |  | 10 | 310 | 10 | - |  | -
4 | 1 | ホール | 3,000以内 |  | FDL27L | DLφ150 | 27 | 33 | 1 | 33 | 器具交換 | [5 empty] | 33 |  |  | 10 | 310 | 10 | 27621 |  | 773388
5 | 1 | ホール | 3,000以内 |  | LED | DLφ150 WW | 7 | 1 | 1 | 1 | 器具交換 | [5 empty] | 1 |  |  | 10 | 310 | 10 | 217 |  | 6076
6 | 1 | ホール | 3,000以内 |  | JD85 | ユニバーサルDLφ150 | 85 | 8 | 1 | 8 | 器具交換 | [5 empty] | 8 |  |  | 10 | 310 | 10 | 21080 |  | 590240
7 | 1 | ホール | 3,000以内 |  | IL20 | 非常灯φ150 | - | 3 | 1 | 3 | 器具交換 | [5 empty] | 3 |  |  | 10 | 310 | 10 | - |  | -
8 | 1 | ホール | 3,000以内 |  | FDL27L | BK ダウン照明 | 27 | 4 | 1 | 4 | 器具交換 | [5 empty] | 4 |  |  | 10 | 310 | 10 | 3348 |  | 93744
9 | 1 | ホール | 3,000以内 |  | FL10 | 通路誘導灯 埋込 両矢印 | 22 | 1 | 1 | 1 | 器具交換 | [5 empty] | 1 |  |  | 10 | 310 | 10 | 682 |  | 19096
10 | 1 | ホール | 3,000以内 |  | LED | 通路誘導灯 埋込 両矢印 22年 | 15 | 1 | 1 | 1 | 器具交換 | [5 empty] | 1 |  |  | 10 | 310 | 10 | 465 |  | 13020
11 | 1 | ホール | 3,000以内 |  | LED | 避難口誘導灯 天付 RNプレート 24年 | 15 | 1 | 1 | 1 | 器具交換 | [5 empty] | 1 |  |  | 10 | 310 | 10 | 465 |  | 13020
12 | 1 | 廊下 | 3,000以内 |  | FDL27L | DLφ150 | 27 | 16 | 1 | 16 | 器具交換 | [5 empty] | 16 |  |  | 10 | 310 | 10 | 13392 |  | 374976
13 | 1 | 廊下 | 3,000以内 |  | IL20 | 非常灯φ150 | - | 3 | 1 | 3 | 器具交換 | [5 empty] | 3 |  |  | 10 | 310 | 10 | - |  | -
14 | 1 | 廊下 | 3,000以内 |  | 冷陰極？ | 通路誘導灯 右矢印 壁埋込 RNプレート | 22 | 1 | 1 | 1 | 器具交換 | [5 empty] | 1 |  |  | 10 | 310 | 10 | 682 |  | 19096
15 | 1 | 事務室 | 3,000以内 |  | FHF32*2灯 | 埋込 W220 | 32 | 8 | 2 | 16 | 器具交換 | [5 empty] | 8 |  |  | 10 | 310 | 10 | 15872 |  | 444416
16 | 1 | 事務室 | 3,000以内 |  | IL20 | 非常灯φ150 | - | 1 | 1 | 1 | 器具交換 | [5 empty] | 1 |  |  | 10 | 310 | 10 | - |  | -
17 | 1 | 会議室 | 3,000以内 |  | FHF32*2灯 | 埋込 W220 | 32 | 8 | 2 | 16 | 器具交換 | [5 empty] | 8 |  |  | 10 | 310 | 10 | 15872 |  | 444416
18 | 1 | 会議室 | 3,000以内 |  | IL20 | 非常灯φ150 | - | 1 | 1 | 1 | 器具交換 | [5 empty] | 1 |  |  | 10 | 310 | 10 | - |  | -
19 | 1 | 休憩室 | 3,000以内 |  | FHF32*2灯 | 埋込 W220 | 32 | 4 | 2 | 8 | 器具交換 | [5 empty] | 4 |  |  | 10 | 310 | 10 | 7936 |  | 222208
20 | 1 | 休憩室 | 3,000以内 |  | IL20 | 非常灯φ150 | - | 1 | 1 | 1 | 器具交換 | [5 empty] | 1 |  |  | 10 | 310 | 10 | - |  | -
21 | 1 | 図書室 | 3,000以内 |  | FHF32*2灯 | 埋込 W220 | 32 | 6 | 2 | 12 | 器具交換 | [5 empty] | 6 |  |  | 10 | 310 | 10 | 11904 |  | 333312
22 | 1 | 図書室 | 3,000以内 |  |  | 非常灯φ150 | - | 1 | 1 | 1 | 器具交換 | [5 empty] | 1 |  |  | 10 | 310 | 10 | - |  | -
23 | 1 | 研究室 | 3,000以内 |  | FHF32*2灯 | 埋込 W220 | 32 | 12 | 2 | 24 | 器具交換 | [5 empty] | 12 |  |  | 10 | 310 | 10 | 23808 |  | 666624
24 | 1 | 研究室 | 3,000以内 |  | IL20 | 非常灯φ150 | - | 1 | 1 | 1 | 器具交換 | [5 empty] | 1 |  |  | 10 | 310 | 10 | - |  | -
25 | 1 | 湯沸室 | 3,000以内 |  | FLR40 | 埋込 下面解放 W190 | 40 | 1 | 1 | 1 | 器具交換 | [5 empty] | 1 |  |  | 10 | 310 | 10 | 1240 |  | 34720
26 | 1 | トイレ前 | 3,000以内 |  | FDL13L | DLφ150 | 13 | 2 | 1 | 2 | 器具交換 | [5 empty] | 2 |  |  | 10 | 310 | 10 | 806 |  | 22568
27 | 1 | 多目的トイレ | 3,000以内 |  | FDL13L | DLφ150 | 13 | 2 | 1 | 2 | 器具交換 | [5 empty] | 2 |  |  | 2 | 310 | 10 | 161 |  | 4508
28 | 1 | 男子トイレ | 3,000以内 |  | FLR40 | 埋込 W190 | 40 | 1 | 1 | 1 | 器具交換 | [5 empty] | 1 |  |  | 2 | 310 | 10 | 248 |  | 6944
29 | 1 | 男子トイレ | 3,000以内 |  | FDL13L | DLφ150 | 13 | 4 | 1 | 4 | 器具交換 | [5 empty] | 4 |  |  | 2 | 310 | 10 | 322 |  | 9016
30 | 1 | 女子トイレ | 3,000以内 |  | FLR40 | 埋込 W190 | 40 | 1 | 1 | 1 | 器具交換 | [5 empty] | 1 |  |  | 2 | 310 | 10 | 248 |  | 6944
31 | 1 | 女子トイレ | 3,000以内 |  | FDL13L | DLφ150 | 13 | 5 | 1 | 5 | 器具交換 | [5 empty] | 5 |  |  | 2 | 310 | 10 | 403 |  | 11284
32 | 1 | トイレ脇倉庫（２F） | 3,000以内 |  | FLR40 | 逆富士 W120 | 40 | 2 | 1 | 2 | 器具交換 | [5 empty] | 2 |  |  | 2 | 310 | 10 | 496 |  | 13888
33 | 1 | 研修室 | 6000 |  | FLR40*2灯 | 埋込 W300 | 40 | 18 | 2 | 36 | 器具交換 | [5 empty] | 18 |  |  | 10 | 310 | 10 | 44640 |  | 1249920
34 | 1 | 研修室 | 6000 |  | IL60 | DLφ150 調光 | 60 | 16 | 1 | 16 | 器具交換 | [5 empty] | 16 |  |  | 10 | 310 | 10 | 29760 |  | 833280
35 | 1 | 研修室 | 6000 |  | IL60 | DLφ125 調光 | 60 | 6 | 1 | 6 | 器具交換 | [5 empty] | 6 |  |  | 10 | 310 | 10 | 11160 |  | 312480
36 | 1 | 研修室 | 6000 |  | JD130相当 | ユニバーサルDLφ250 調光 | 130 | 9 | 1 | 9 | 器具交換 | [5 empty] | 9 |  |  | 10 | 310 | 10 | 36270 |  | 1015560
37 | 1 | 研修室 | 6000 |  |  | 調光器 ３連タイプ ３系統 |  | 1 |  | 0 | 器具交換 | [5 empty] | 1 |  |  | 10 | 310 | 10
38 | 1 | 研修室 | 6000 |  |  | 調光器 ２連タイプ １系統 |  | 2 |  | 0 | 器具交換 | [5 empty] | 2 |  |  | 10 | 310 | 10
39 | 1 | 研修室 | 6000 |  | JB30 | 非常灯φ100 H6m | - | 2 | 1 | 2 | 器具交換 | [5 empty] | 2 |  |  | 10 | 310 | 10 | - |  | -
40 | 1 | 研修室 | 6000 |  | FL20 | 避難口誘導灯 壁埋込 | 22 | 1 | 1 | 1 | 器具交換 | [5 empty] | 1 |  |  | 10 | 310 | 10 | 682 |  | 19096
41 | 1 | 研修室 | 6000 |  | LED | 避難口誘導灯 壁埋込 RNプレート 20年 | 15 | 1 | 1 | 1 | 器具交換 | [5 empty] | 1 |  |  | 10 | 310 | 10 | 465 |  | 13020
42 | 1 | 収蔵庫 前室 | 3,000以内 |  | FHF32*2 | 埋込 下面解放 W220 Cチャンネル回避 | 32 | 4 | 2 | 8 | 器具交換 | [5 empty] | 4 |  |  | 2 | 310 | 10 | 1587 |  | 44436
43 | 1 | 収蔵庫 前室 | 3,000以内 |  | IL20 | 非常灯φ150 | - | 1 | 1 | 1 | 器具交換 | [5 empty] | 1 |  |  | 2 | 310 | 10 | - |  | -
44 | 1 | 収蔵庫 | 3,000以内 |  | FLR40SWSDLNU/M*2灯 | 逆富士 | 40 | 6 | 2 | 12 | 器具交換 | [5 empty] | 6 |  |  | 2 | 310 | 10 | 2976 |  | 83328
45 | 1 | 展示室 | 3,000以内 |  | FL10 | 通路誘導灯 埋込 両矢印 | 10 | 1 | 1 | 1 | 器具交換 | [5 empty] | 1 |  |  | 10 | 310 | 10 | 310 |  | 8680
46 | 1 | 展示室 | 3,000以内 |  | FL20 | 避難口誘導灯 壁埋込 | 20 | 1 | 1 | 1 | 器具交換 | [5 empty] | 1 |  |  | 10 | 310 | 10 | 620 |  | 17360
47 | 1 | 廊下２ | 3,000以内 |  | FDL18L | DLφ150 | 18 | 8 | 1 | 8 | 器具交換 | [5 empty] | 8 |  |  | 10 | 310 | 10 | 4464 |  | 124992
48 | 1 | 廊下２ | 3,000以内 |  | IL20 | 非常灯φ150 | - | 1 | 1 | 1 | 器具交換 | [5 empty] | 1 |  |  | 10 | 310 | 10 | - |  | -
49 | 1 | 廊下２ | 3,000以内 |  | 冷陰極 | 通路誘導灯 天埋 BL 両面矢印 | 22 | 1 | 1 | 1 | 器具交換 | [5 empty] | 1 |  |  | 10 | 310 | 10 | 682 |  | 19096
50 | 1 | 廊下２ | 3,000以内 |  | 冷陰極 | 避難口誘導灯 天埋 BL | 2 | 1 | 1 | 1 | 器具交換 | [5 empty] | 1 |  |  | 10 | 310 | 10 | 62 |  | 1736
51 | 2 | ＥＶホール | 3,000以内 |  | FDL27L | DLφ150 | 27 | 2 | 1 | 2 | 器具交換 | [5 empty] | 2 |  |  | 10 | 310 | 10 | 1674 |  | 46872
52 | 2 | ＥＶホール | 3,000以内 |  | IL20 | 非常灯φ150 | - | 1 | 1 | 1 | 器具交換 | [5 empty] | 1 |  |  | 10 | 310 | 10 | - |  | -
53 | 屋外 | トイレ 外壁 | 3,000以内 |  | KR40 | BK WP 外寸□220 | 40 | 2 | 1 | 2 | 器具交換 | [5 empty] | 2 |  |  | 10 | 310 | 10 | 2480 |  | 69440
54 | 屋外 | 多目的トイレ | 3,000以内 |  | FLR40 | BK WP 金枠付き | 40 | 1 | 1 | 1 | 器具交換 | [5 empty] | 1 |  |  | 10 | 310 | 10 | 1240 |  | 34720
55 | 屋外 | 男子トイレ | 3,000以内 |  | FL20 | BK WP 金枠付き | 20 | 2 | 1 | 2 | 器具交換 | [5 empty] | 2 |  |  | 10 | 310 | 10 | 1240 |  | 34720
56 | 屋外 | 男子トイレ | 3,000以内 |  | FLR40 | BK WP 金枠付き | 40 | 2 | 1 | 2 | 器具交換 | [5 empty] | 2 |  |  | 10 | 310 | 10 | 2480 |  | 69440
57 | 屋外 | 女子トイレ | 3,000以内 |  | FL20 | BK WP 金枠付き | 20 | 3 | 1 | 3 | 器具交換 | [5 empty] | 3 |  |  | 10 | 310 | 10 | 1860 |  | 52080
58 | 屋外 | 女子トイレ | 3,000以内 |  | FLR40 | BK WP 金枠付き | 40 | 2 | 1 | 2 | 器具交換 | [5 empty] | 2 |  |  | 10 | 310 | 10 | 2480 |  | 69440
[18 empty] | 総計 |  |  |  |  | 299422 |  | 8383816
諸経費
総額

## 5.新城保健ｾﾝﾀｰ・新城保健所
施設№ |  | 5 | 施設名 | 新城保健センター・新城休日診療所 |  |  |  | 黄色のセルに必要事項を記入してください。
[20 empty] | 電力単価 | 28 | 円 | [5 empty] | CO2 排出係数 | 0.000411
№ | 階数 | 部屋名 | 天井高 （設置高） 概算 | 既設照明 | [6 empty] | 新設LED照明 | [6 empty] | 10年間 ﾘｰｽ価格 1台単価 (税込) | 10年間 ﾘｰｽ価格 総数 (税込) | 試算条件 |  |  | 10年間 消費電気量(kw) |  | 10年間 電気使用料(円) |  | 10年間 削減効果
|  |  |  | 記号 | 既設ﾗﾝﾌﾟ | 器具仕様 | 消費電力 (w) | 器具 台数 | ﾗﾝﾌﾟ数 /1台 | ﾗﾝﾌﾟ 本数 | 交換方式 | 名称 | 型番 | 色温度 | 光束 (lm) | 消費電力 (w) | 台数 |  |  | 使用時間 | 稼働日数 | ﾘｰｽ期間 | 既設照明 | LED照明 | 既存照明 | LED照明 | 消費電気量 (kw) | 電気使用料 (円) | 二酸化炭素 (t-CO2)
1 |  | 保健センター | [8 empty] | 器具交換
2 | 1 | 風除室 | 2500 | E363 | FPL36W*3灯 | コンパクト蛍光灯 埋込型 幅450mm | 36 | 2 | 3 | 6 | 器具交換 | [5 empty] | 2 |  |  | 8 | 245 | 10 | 4233 |  | 118524
3 | 1 | ホール | 2650 | E362 | FPL36W*2灯 | コンパクト蛍光灯 埋込型 幅350mm | 36 | 7 | 2 | 14 | 器具交換 | [5 empty] | 7 |  |  | 8 | 245 | 10 | 9878 |  | 276584
4 | 1 | ホール | 2650 | F90 | ミニハロゲン90W | スポットライト | 90 | 7 | 1 | 7 | 器具交換 | [5 empty] | 7 |  |  | 8 | 245 | 10 | 12348 |  | 345744
5 | 1 | ホール | 2650 | D27 | FDL27*1灯 | 埋込ダウンライト Φ150 | 27 | 8 | 1 | 8 | 器具交換 | [5 empty] | 8 |  |  | 8 | 245 | 10 | 4233 |  | 118524
6 | 1 | 廊下1 | 2650 | D27 | FDL27*1灯 | 埋込ダウンライト Φ150 | 27 | 6 | 1 | 6 | 器具交換 | [5 empty] | 6 |  |  | 8 | 245 | 10 | 3175 |  | 88900
7 | 1 | 廊下1 | 2650 | F75 | ハイビーム75W | ブラケット | 75 | 2 | 1 | 2 | 器具交換 | [5 empty] | 2 |  |  | 8 | 245 | 10 | 2940 |  | 82320
8 | 1 | 事務室 | 2650 | A420A | FHF32W*2灯 | 蛍光灯32W 埋込型 幅328mm(ﾙｰﾊﾞｰ) | 34 | 16 | 2 | 32 | 器具交換 | [5 empty] | 16 |  |  | 8 | 245 | 10 | 21324 |  | 597072
9 | 1 | 印刷室 | 2650 | A41 | FLR40W*1灯 | 蛍光灯40W 埋込型 幅170mm | 42 | 1 | 1 | 1 | 器具交換 | [5 empty] | 1 |  |  | 8 | 245 | 10 | 823 |  | 23044
10 | 1 | 廊下2 | 2650 | D13 | FDL13*1灯 | 埋込ダウンライト Φ150 | 13 | 2 | 1 | 2 | 器具交換 | [5 empty] | 2 |  |  | 8 | 245 | 10 | 509 |  | 14252
11 | 1 | 廊下2 | 2650 | A41 | FLR40W*1灯 | 蛍光灯40W 埋込型 幅170mm | 42 | 3 | 1 | 3 | 器具交換 | [5 empty] | 3 |  |  | 8 | 245 | 10 | 2469 |  | 69132
12 | 1 | 医師控室 | 2650 | A41 | FLR40W*1灯 | 蛍光灯40W 埋込型 幅170mm | 42 | 2 | 1 | 2 | 器具交換 | [5 empty] | 2 |  |  | 8 | 245 | 10 | 1646 |  | 46088
13 | 1 | M更衣室 | 2650 | B41 | FLR40W*1灯 | 蛍光灯40W 直付型 幅150mm | 42 | 1 | 1 | 1 | 器具交換 | [5 empty] | 1 |  |  | 8 | 245 | 10 | 823 |  | 23044
14 | 1 | W更衣室 | 2650 | B41 | FLR40W*1灯 | 蛍光灯40W 直付型 幅150mm | 42 | 1 | 1 | 1 | 器具交換 | [5 empty] | 1 |  |  | 8 | 245 | 10 | 823 |  | 23044
15 | 1 | 休憩室 | 2650 | B42 | FLR40W*2灯 | 蛍光灯40W 直付型 幅230mm | 42 | 1 | 2 | 2 | 器具交換 | [5 empty] | 1 |  |  | 8 | 245 | 10 | 1646 |  | 46088
16 | 1 | 消毒室 | 2650 | B42 | FLR40W*2灯 | 蛍光灯40W 直付型 幅230mm | 42 | 1 | 2 | 2 | 器具交換 | [5 empty] | 1 |  |  | 8 | 245 | 10 | 1646 |  | 46088
17 | 1 | 記録保管室 | 2650 | B42 | FLR40W*2灯 | 蛍光灯40W 直付型 幅230mm | 42 | 1 | 2 | 2 | 器具交換 | [5 empty] | 1 |  |  | 8 | 245 | 10 | 1646 |  | 46088
18 | 1 | 記録保管室 | 2650 | D13 | FDL13*1灯 | 埋込ダウンライト Φ150 | 13 | 1 | 1 | 1 | 器具交換 | [5 empty] | 1 |  |  | 8 | 245 | 10 | 254 |  | 7112
19 | 1 | 湯沸室 | 2650 | B42 | FLR40W*2灯 | 蛍光灯40W 直付型 幅230mm | 42 | 1 | 2 | 2 | 器具交換 | [5 empty] | 1 |  |  | 2 | 245 | 10 | 411 |  | 11508
20 | 1 | 湯沸室 | 2650 | Q21 | FL20W*1灯 | キッチン灯・手元灯 プルスイッチ付き | 22 | 1 | 1 | 1 | 器具交換 | [5 empty] | 1 |  |  | 2 | 245 | 10 | 107 |  | 2996
21 | 1 | 健康相談室 | 2650 | A42 | FLR40W*2灯 | 蛍光灯40W 埋込型 幅328mm | 42 | 4 | 2 | 8 | 器具交換 | [5 empty] | 4 |  |  | 8 | 245 | 10 | 6585 |  | 184380
22 | 1 | 倉庫1 | 2650 | B42 | FLR40W*2灯 | 蛍光灯40W 直付型 幅230mm | 42 | 2 | 2 | 4 | 器具交換 | [5 empty] | 2 |  |  | 2 | 245 | 10 | 823 |  | 23044
23 | 1 | 多目的室1 | 2650 | A42 | FLR40W*2灯 | 蛍光灯40W 埋込型 幅328mm | 42 | 24 | 2 | 48 | 器具交換 | [5 empty] | 24 |  |  | 8 | 245 | 10 | 39513 |  | 1106364
24 | 1 | 倉庫2 | 2650 | B41 | FLR40W*1灯 | 蛍光灯40W 直付型 幅150mm | 42 | 2 | 1 | 2 | 器具交換 | [5 empty] | 2 |  |  | 2 | 245 | 10 | 411 |  | 11508
25 | 1 | W・WC | 2500 | A41 | FLR40W*1灯 | 蛍光灯40W 埋込型 幅170mm | 42 | 2 | 1 | 2 | 器具交換 | [5 empty] | 2 |  |  | 2 | 245 | 10 | 411 |  | 11508
26 | 1 | W・WC | 2500 | D27 | FDL27*1灯 | 埋込ダウンライト Φ150 | 27 | 4 | 1 | 4 | 器具交換 | [5 empty] | 4 |  |  | 2 | 245 | 10 | 529 |  | 14812
27 | 1 | M・WC | 2500 | A41 | FLR40W*1灯 | 蛍光灯40W 埋込型 幅170mm | 42 | 3 | 1 | 3 | 器具交換 | [5 empty] | 3 |  |  | 2 | 245 | 10 | 617 |  | 17276
28 | 1 | M・WC | 2500 | D27 | FDL27*1灯 | 埋込ダウンライト Φ150 | 27 | 2 | 1 | 2 | 器具交換 | [5 empty] | 2 |  |  | 2 | 245 | 10 | 264 |  | 7392
29 | 1 | 検尿室 | 2650 | D27 | FDL27*1灯 | 埋込ダウンライト Φ150 | 27 | 1 | 1 | 1 | 器具交換 | [5 empty] | 1 |  |  | 8 | 245 | 10 | 529 |  | 14812
30 | 1 | 身障者WC | 2500 | E272 | FML27W*2灯 | コンパクト蛍光灯 埋込型 幅275mm | 27 | 1 | 2 | 2 | 器具交換 | [5 empty] | 1 |  |  | 2 | 245 | 10 | 264 |  | 7392
31 | 1 | 歯科保健室 | 2650 | A420A | FHF32W*2灯 | 蛍光灯32W 埋込型 幅328mm | 34 | 9 | 2 | 18 | 器具交換 | [5 empty] | 9 |  |  | 8 | 245 | 10 | 11995 |  | 335860
32 | 1 | 診察室 | 2650 | A420A | FHF32W*2灯 | 蛍光灯32W 埋込型 幅328mm | 34 | 6 | 2 | 12 | 器具交換 | [5 empty] | 6 |  |  | 8 | 245 | 10 | 7996 |  | 223888
33 | 1 | 計測室 | 2650 | A420A | FHF32W*2灯 | 蛍光灯32W 埋込型 幅328mm | 34 | 3 | 2 | 6 | 器具交換 | [5 empty] | 3 |  |  | 8 | 245 | 10 | 3998 |  | 111944
34 | 1 | 予診室 | 2650 | A420A | FHF32W*2灯 | 蛍光灯32W 埋込型 幅328mm | 34 | 8 | 2 | 16 | 器具交換 | [5 empty] | 8 |  |  | 8 | 245 | 10 | 10662 |  | 298536
35 | 1 | 健康指導室 | 2650 | A420A | FHF32W*2灯 | 蛍光灯32W 埋込型 幅328mm | 34 | 8 | 2 | 16 | 器具交換 | [5 empty] | 8 |  |  | 8 | 245 | 10 | 10662 |  | 298536
36 | 1 | 授乳室 | 2650 | A42 | FLR40W*2灯 | 蛍光灯40W 埋込型 幅328mm | 42 | 2 | 2 | 4 | 器具交換 | [5 empty] | 2 |  |  | 8 | 245 | 10 | 3292 |  | 92176
37 | 1 | その他 | 2800 | E363 | FPL36W*3灯 | コンパクト蛍光灯 埋込型 幅450mm | 36 | 1 | 3 | 3 | 器具交換 | [5 empty] | 1 |  |  | 8 | 245 | 10 | 2116 |  | 59248
38 | 1 | ピロティ― | 2800 | D27W | FDL27*1灯 | 軒下用埋込ダウンライト Φ150 | 27 | 7 | 1 | 7 | 器具交換 | [5 empty] | 7 |  |  | 8 | 245 | 10 | 3704 |  | 103712
39 | 1 | ピロティ― | 2800 | D18W | FDL18*1灯 | 軒下用埋込ダウンライト Φ150 | 18 | 1 | 1 | 1 | 器具交換 | [5 empty] | 1 |  |  | 8 | 245 | 10 | 352 |  | 9856
40 | 1 | ピロティ― | 2800 | G40W | IL40*2灯 | ブラケット | 40 | 6 | 2 | 12 | 器具交換 | [5 empty] | 6 |  |  | 8 | 245 | 10 | 9408 |  | 263424
41 | 2 | 集団指導室 | 2650 | A42 | FLR40W*2灯 | 蛍光灯40W 埋込型 幅328mm | 42 | 24 | 2 | 48 | 器具交換 | [5 empty] | 24 |  |  | 8 | 245 | 10 | 39513 |  | 1106364
42 | 2 | 廊下1 | 2650 | D27 | FDL27*1灯 | 埋込ダウンライト Φ150 | 27 | 4 | 1 | 4 | 器具交換 | [5 empty] | 4 |  |  | 8 | 245 | 10 | 2116 |  | 59248
43 | 2 | 廊下2 | 2650 | D27 | FDL27*1灯 | 埋込ダウンライト Φ150 | 27 | 16 | 1 | 16 | 器具交換 | [5 empty] | 16 |  |  | 8 | 245 | 10 | 8467 |  | 237076
44 | 2 | 倉庫1 | 2650 | B41 | FLR40W*1灯 | 蛍光灯40W 直付型 幅150mm | 42 | 1 | 1 | 1 | 器具交換 | [5 empty] | 1 |  |  | 2 | 245 | 10 | 205 |  | 5740
45 | 2 | M・WC | 2500 | A41 | FLR40W*1灯 | 蛍光灯40W 埋込型 幅170mm | 42 | 1 | 1 | 1 | 器具交換 | [5 empty] | 1 |  |  | 2 | 245 | 10 | 205 |  | 5740
46 | 2 | M・WC | 2500 | D18 | FDL18*1灯 | 埋込ダウンライト Φ150 | 18 | 1 | 1 | 1 | 器具交換 | [5 empty] | 1 |  |  | 2 | 245 | 10 | 88 |  | 2464
47 | 2 | M・WC | 2500 | D13 | FDL13*1灯 | 埋込ダウンライト Φ150 | 13 | 1 | 1 | 1 | 器具交換 | [5 empty] | 1 |  |  | 2 | 245 | 10 | 63 |  | 1764
48 | 2 | M・WC | 2500 | Q21 | FL20W*1灯 | キッチン灯・手元灯 プルスイッチ付き | 22 | 1 | 1 | 1 | 器具交換 | [5 empty] | 1 |  |  | 2 | 245 | 10 | 107 |  | 2996
49 | 2 | W・WC | 2500 | A41 | FLR40W*1灯 | 蛍光灯40W 埋込型 幅170mm | 42 | 1 | 1 | 1 | 器具交換 | [5 empty] | 1 |  |  | 2 | 245 | 10 | 205 |  | 5740
50 | 2 | W・WC | 2500 | D18 | FDL18*1灯 | 埋込ダウンライト Φ150 | 18 | 1 | 1 | 1 | 器具交換 | [5 empty] | 1 |  |  | 2 | 245 | 10 | 88 |  | 2464
51 | 2 | W・WC | 2500 | D13 | FDL13*1灯 | 埋込ダウンライト Φ150 | 13 | 2 | 1 | 2 | 器具交換 | [5 empty] | 2 |  |  | 2 | 245 | 10 | 127 |  | 3556
52 | 2 | W・WC | 2500 | Q21 | FL20W*1灯 | キッチン灯・手元灯 プルスイッチ付き | 22 | 1 | 1 | 1 | 器具交換 | [5 empty] | 1 |  |  | 2 | 245 | 10 | 107 |  | 2996
53 | 2 | 身障者WC | 2500 | D27 | FDL27*1灯 | 埋込ダウンライト Φ150 | 27 | 1 | 1 | 1 | 器具交換 | [5 empty] | 1 |  |  | 2 | 245 | 10 | 132 |  | 3696
54 | 2 | 洗濯室 | 2650 | B42 | FLR40W*2灯 | 蛍光灯40W 直付型 幅230mm | 42 | 2 | 2 | 4 | 器具交換 | [5 empty] | 2 |  |  | 8 | 245 | 10 | 3292 |  | 92176
55 | 2 | 前室 | 2650 | D27 | FDL27*1灯 | 埋込ダウンライト Φ150 | 27 | 4 | 1 | 4 | 器具交換 | [5 empty] | 4 |  |  | 8 | 245 | 10 | 2116 |  | 59248
56 | 2 | 和室 | 2500 | H432 | FCL32＋FCL40 | ペンダントライト | 72 | 1 | 1 | 1 | 器具交換 | [5 empty] | 1 |  |  | 8 | 245 | 10 | 1411 |  | 39508
57 | 2 | 湯沸室 | 2650 | B22 | FL20W*2灯 | 蛍光灯20W 直付型 幅230mm | 22 | 1 | 2 | 2 | 器具交換 | [5 empty] | 1 |  |  | 2 | 245 | 10 | 215 |  | 6020
58 | 2 | 湯沸室 | 2650 | Q21 | FL20W*1灯 | キッチン灯・手元灯 プルスイッチ付き | 22 | 1 | 1 | 1 | 器具交換 | [5 empty] | 1 |  |  | 2 | 245 | 10 | 107 |  | 2996
59 | 2 | 倉庫2 | 2650 | B41 | FLR40W*1灯 | 蛍光灯40W 直付型 幅150mm | 42 | 2 | 1 | 2 | 器具交換 | [5 empty] | 2 |  |  | 2 | 245 | 10 | 411 |  | 11508
60 | 2 | 栄養指導室 | 2650 | A42 | FLR40W*2灯 | 蛍光灯40W 埋込型 幅328mm | 42 | 18 | 2 | 36 | 器具交換 | [5 empty] | 18 |  |  | 8 | 245 | 10 | 29635 |  | 829780
61 | 2 | 階段倉庫 | 2650 | J40 | ミニハロゲン60W | ブラケット | 60 | 1 | 1 | 1 | 器具交換 | [5 empty] | 1 |  |  | 2 | 245 | 10 | 294 |  | 8232
62 | 2 | 階段室 | 2650 | B22d | FL20W*2灯 | 蛍光灯20W 直付型 幅230mm(非常灯兼用) | 22 | 2 | 2 | 4 | 器具交換 | [5 empty] | 2 |  |  | 8 | 245 | 10 | 1724 |  | 48272
63 | R | 階段室 | 2650 | M21d | FL20W*1灯 | 階段通路誘導灯 | 22 | 1 | 1 | 1 | 器具交換 | [5 empty] | 1 |  |  | 24 | 365 | 10 | 1927 |  | 53956
64 | R | 階段室 | 2150 | B21d | FL20W*1灯 | 蛍光灯20W 直付型 幅150mm(非常灯兼用) | 22 | 1 | 1 | 1 | 器具交換 | [5 empty] | 1 |  |  | 8 | 245 | 10 | 431 |  | 12068
65 | R | 機械室 | 2150 | B41 | FLR40W*1灯 | 蛍光灯40W 直付型 幅150mm | 42 | 1 | 1 | 1 | 器具交換 | [5 empty] | 1 |  |  | 2 | 245 | 10 | 205 |  | 5740
66 | R | 機械室 | 2150 | B41d | FLR40W*1灯 | 蛍光灯40W 直付型 幅150mm（非常灯兼用) | 42 | 1 | 1 | 1 | 器具交換 | [5 empty] | 1 |  |  | 2 | 245 | 10 | 205 |  | 5740
67 | R | 屋上 | - | L21W | FL20 | ブラケット | 22 | 1 | 1 | 1 | 器具交換 | [5 empty] | 1 |  |  | 8 | 245 | 10 | 431 |  | 12068
68 |  | 新城休日診療所
69 | 1 | 風除室 | 2650 | E363 | FPL36W*3灯 | コンパクト蛍光灯 埋込型 幅450mm(プリズムパネル) | 36 | 2 | 3 | 6 | 器具交換 | [5 empty] | 2 |  |  | 8 | 123 | 10 | 2125 |  | 59500
70 | 1 | ホール | 2650 | E363 | FPL36W*3灯 | コンパクト蛍光灯 埋込型 幅450mm(プリズムパネル) | 36 | 4 | 3 | 12 | 器具交換 | [5 empty] | 4 |  |  | 8 | 123 | 10 | 4250 |  | 119000
71 | 1 | 廊下 | 2650 | D27 | FDL27*1灯 | 埋込ダウンライト Φ150 | 27 | 4 | 1 | 4 | 器具交換 | [5 empty] | 4 |  |  | 8 | 123 | 10 | 1062 |  | 29736
72 | 1 | M・WC | 2500 | D13 | FDL13*1灯 | 埋込ダウンライト Φ150 | 13 | 2 | 1 | 2 | 器具交換 | [5 empty] | 2 |  |  | 2 | 123 | 10 | 63 |  | 1764
73 | 1 | M・WC | 2500 | Q21 | FL20W*1灯 | キッチン灯・手元灯 プルスイッチ付き | 22 | 1 | 1 | 1 | 器具交換 | [5 empty] | 1 |  |  | 2 | 123 | 10 | 54 |  | 1512
74 | 1 | W・WC | 2500 | D18 | FDL18*1灯 | 埋込ダウンライト Φ150 | 18 | 1 | 1 | 1 | 器具交換 | [5 empty] | 1 |  |  | 2 | 123 | 10 | 44 |  | 1232
75 | 1 | W・WC | 2500 | D13 | FDL13*1灯 | 埋込ダウンライト Φ150 | 13 | 2 | 1 | 2 | 器具交換 | [5 empty] | 2 |  |  | 2 | 123 | 10 | 63 |  | 1764
76 | 1 | W・WC | 2500 | Q21 | FL20W*1灯 | キッチン灯・手元灯 プルスイッチ付き | 22 | 1 | 1 | 1 | 器具交換 | [5 empty] | 1 |  |  | 2 | 123 | 10 | 54 |  | 1512
77 | 1 | 身障者WC | 2500 | E272 | FML27W*2灯 | コンパクト蛍光灯 埋込型 幅275mm(プリズムパネル) | 27 | 1 | 2 | 2 | 器具交換 | [5 empty] | 1 |  |  | 2 | 123 | 10 | 132 |  | 3696
78 | 1 | 診察室 | 2650 | A420A | FHF32W*2灯 | 蛍光灯32W 埋込型 幅328mm(ﾙｰﾊﾞｰ) | 34 | 4 | 2 | 8 | 器具交換 | [5 empty] | 4 |  |  | 8 | 123 | 10 | 2676 |  | 74928
79 | 1 | 検査室 | 2650 | A420A | FHF32W*2灯 | 蛍光灯32W 埋込型 幅328mm(ﾙｰﾊﾞｰ) | 34 | 2 | 2 | 4 | 器具交換 | [5 empty] | 2 |  |  | 8 | 123 | 10 | 1338 |  | 37464
80 | 1 | 薬局 | 2650 | A41 | FLR40W*1灯 | 蛍光灯40W 埋込型 幅170mm | 42 | 1 | 1 | 1 | 器具交換 | [5 empty] | 1 |  |  | 8 | 123 | 10 | 413 |  | 11564
81 | 1 | 薬局 | 2650 | Q21 | FL20W*1灯 | キッチン灯・手元灯 プルスイッチ付き | 22 | 1 | 1 | 1 | 器具交換 | [5 empty] | 1 |  |  | 8 | 123 | 10 | 216 |  | 6048
82 | 1 | 事務室 | 2650 | A420A | FHF32W*2灯 | 蛍光灯32W 埋込型 幅328mm(ﾙｰﾊﾞｰ) | 34 | 4 | 2 | 8 | 器具交換 | [5 empty] | 4 |  |  | 8 | 123 | 10 | 2676 |  | 74928
83 | 1 | 湯沸室 | 2650 | B21 | FL20W*1灯 | 蛍光灯20W 直付型 幅150mm | 22 | 1 | 1 | 1 | 器具交換 | [5 empty] | 1 |  |  | 2 | 123 | 10 | 54 |  | 1512
84 | 1 | 資料室 | 2650 | B41 | FLR40W*1灯 | 蛍光灯40W 直付型 幅150mm | 42 | 1 | 1 | 1 | 器具交換 | [5 empty] | 1 |  |  | 2 | 123 | 10 | 103 |  | 2884
85 | 1 | M更衣室 | 2650 | B21 | FL20W*1灯 | 蛍光灯20W 直付型 幅150mm | 22 | 1 | 1 | 1 | 器具交換 | [5 empty] | 1 |  |  | 2 | 123 | 10 | 54 |  | 1512
86 | 1 | W更衣室 | 2650 | B21 | FL20W*1灯 | 蛍光灯20W 直付型 幅150mm | 22 | 1 | 1 | 1 | 器具交換 | [5 empty] | 1 |  |  | 2 | 123 | 10 | 54 |  | 1512
87 | 1 | 和室 | 2500 | H432 | FCL32＋FCL40 | ペンダントライト | 72 | 1 | 1 | 1 | 器具交換 | [5 empty] | 1 |  |  | 8 | 123 | 10 | 708 |  | 19824
88 | 1 | 歯科 | 2650 | A420A | FHF32W*2灯 | 蛍光灯32W 埋込型 幅328mm(ﾙｰﾊﾞｰ) | 34 | 3 | 2 | 6 | 器具交換 | [5 empty] | 3 |  |  | 8 | 123 | 10 | 2007 |  | 56196
89 | 1 | レントゲン室 | 2650 | E272 | FML27W*2灯 | コンパクト蛍光灯 埋込型 幅275mm(プリズムパネル) | 27 | 1 | 2 | 2 | 器具交換 | [5 empty] | 1 |  |  | 8 | 123 | 10 | 531 |  | 14868
90 | 1 | 階段室 | 2650 | B22d | FL20W*2灯 | 蛍光灯20W 直付型 幅230mm(非常灯兼用) | 22 | 1 | 2 | 2 | 器具交換 | [5 empty] | 1 |  |  | 8 | 123 | 10 | 432 |  | 12096
91 | 1 | 倉庫 | 2650 | Q41 | FLR40W*1灯 | 蛍光灯40W 片反射型 | 42 | 1 | 1 | 1 | 器具交換 | [5 empty] | 1 |  |  | 2 | 123 | 10 | 103 |  | 2884
92 | 2 | ホール | 2650 | D27 | FDL27*1灯 | 埋込ダウンライト Φ150 | 27 | 5 | 1 | 5 | 器具交換 | [5 empty] | 5 |  |  | 8 | 123 | 10 | 1328 |  | 37184
93 | 2 | ホール | 2650 | D18 | FDL18*1灯 | 埋込ダウンライト Φ150 | 18 | 1 | 1 | 1 | 器具交換 | [5 empty] | 1 |  |  | 8 | 123 | 10 | 177 |  | 4956
94 | 2 | 階段室 | - | M21d | FL20W*1灯 | 階段通路誘導灯 | 22 | 1 | 1 | 1 | 器具交換 | [5 empty] | 1 |  |  | 8 | 123 | 10 | 216 |  | 6048
95 | 2 | 階段室 | 2650 | B22d | FL20W*2灯 | 蛍光灯20W 直付型 幅230mm(非常灯兼用) | 22 | 1 | 2 | 2 | 器具交換 | [5 empty] | 1 |  |  | 8 | 123 | 10 | 432 |  | 12096
96 | 2 | 資料室 | 2650 | D27 | FDL27*1灯 | 埋込ダウンライト Φ150 | 27 | 1 | 1 | 1 | 器具交換 | [5 empty] | 1 |  |  | 8 | 123 | 10 | 265 |  | 7420
97 | 2 | M・WC | 2500 | D13 | FDL13*1灯 | 埋込ダウンライト Φ150 | 13 | 1 | 1 | 1 | 器具交換 | [5 empty] | 1 |  |  | 2 | 123 | 10 | 31 |  | 868
98 | 2 | W・WC | 2500 | D18 | FDL18*1灯 | 埋込ダウンライト Φ150 | 18 | 1 | 1 | 1 | 器具交換 | [5 empty] | 1 |  |  | 2 | 123 | 10 | 44 |  | 1232
99 | 2 | W・WC | 2500 | D13 | FDL13*1灯 | 埋込ダウンライト Φ150 | 13 | 1 | 1 | 1 | 器具交換 | [5 empty] | 1 |  |  | 2 | 123 | 10 | 31 |  | 868
100 | 2 | 湯沸室 | 2650 | A41 | FLR40W*1灯 | 蛍光灯40W 埋込型 幅170mm | 42 | 1 | 1 | 1 | 器具交換 | [5 empty] | 1 |  |  | 2 | 123 | 10 | 103 |  | 2884
101 | 2 | 医科室 | 2650 | E3630A | FPL36W*3灯 | コンパクト蛍光灯 埋込型 幅450mm(ﾙｰﾊﾞｰ) | 36 | 2 | 3 | 6 | 器具交換 | [5 empty] | 2 |  |  | 8 | 123 | 10 | 2125 |  | 59500
102 | 2 | 歯科室 | 2650 | E3630A | FPL36W*3灯 | コンパクト蛍光灯 埋込型 幅450mm(ﾙｰﾊﾞｰ) | 36 | 2 | 3 | 6 | 器具交換 | [5 empty] | 2 |  |  | 8 | 123 | 10 | 2125 |  | 59500
103 | 2 | 会議室 | 2650 | A42K | FLR40W*2灯 | 蛍光灯40W 埋込型 幅328mm(プリズムパネル) | 42 | 14 | 2 | 28 | 器具交換 | [5 empty] | 14 |  |  | 8 | 123 | 10 | 11571 |  | 323988
104 | 2 | 会議室 | 2650 | C41 | FLR40W*1灯 | 蛍光灯40W 埋込黒板灯 | 42 | 2 | 1 | 2 | 器具交換 | [5 empty] | 2 |  |  | 8 | 123 | 10 | 826 |  | 23128
105 | 2 | 資料室 | 2650 | B41 | FLR40W*1灯 | 蛍光灯40W 直付型 幅150mm | 42 | 1 | 1 | 1 | 器具交換 | [5 empty] | 1 |  |  | 8 | 123 | 10 | 413 |  | 11564
106 |  |  |  | Ad21F | FL20*1灯 | 避難口誘導灯 | 22 | 8 | 1 | 8 | 器具交換 | [5 empty] | 8 |  |  | 24 | 365 | 10 | 15417 |  | 431676
107 |  |  |  | Ad21 | FL20*1灯 | 避難口誘導灯 | 22 | 2 | 1 | 2 | 器具交換 | [5 empty] | 2 |  |  | 24 | 365 | 10 | 3854 |  | 107912
108 |  |  |  | Bd21 | FL20*1灯 | 通路誘導灯 両面 | 22 | 1 | 1 | 1 | 器具交換 | [5 empty] | 1 |  |  | 24 | 365 | 10 | 1927 |  | 53956
109 |  |  |  | Cd11 | FL10*1灯 | 避難口誘導灯（C級） | 10 | 5 | 1 | 5 | 器具交換 | [5 empty] | 5 |  |  | 24 | 365 | 10 | 4380 |  | 122640
110 |  |  |  | Cd11T | FL10*1灯 | 避難口誘導灯（C級） | 10 | 1 | 1 | 1 | 器具交換 | [5 empty] | 1 |  |  | 24 | 365 | 10 | 876 |  | 24528
111 |  |  |  | Ed21 | FL20W*1灯 | 階段通路誘導灯 | 22 | 1 | 1 | 1 | 器具交換 | [5 empty] | 1 |  |  | 24 | 365 | 10 | 1927 |  | 53956
112 |  |  |  | Fd13 | ミニハロゲン13W | φ100非常灯 | - | 26 | 1 | 26 | 器具交換 | [5 empty] | 26 |  |  | - | - | - | - |  | -
113 |  |  |  | Ad21F | FL20*1灯 | 避難口誘導灯 | 22 | 3 | 1 | 3 | 器具交換 | [5 empty] | 3 |  |  | 24 | 365 | 10 | 5781 |  | 161868
114 |  |  |  | Bd21 | FL20*1灯 | 通路誘導灯 両面 | 22 | 1 | 1 | 1 | 器具交換 | [5 empty] | 1 |  |  | 24 | 365 | 10 | 1927 |  | 53956
115 |  |  |  | Cd11 | FL10*1灯 | 避難口誘導灯（C級） | 10 | 2 | 1 | 2 | 器具交換 | [5 empty] | 2 |  |  | 24 | 365 | 10 | 1752 |  | 49056
116 |  |  |  | Fd13 | ミニハロゲン13W | φ100非常灯 | - | 20 | 1 | 20 | 器具交換 | [5 empty] | 20 |  |  | - | - | - | - |  | -
[18 empty] | 総計 |  |  |  |  | 355632 |  | 9957696
諸経費
総額

## 6.作手診療所・作手保健センター
施設№ |  | 6 | 施設名 | 作手診療所・作手保健センター |  |  |  | 黄色のセルに必要事項を記入してください。
[20 empty] | 電力単価 | 28 | 円 | [5 empty] | CO2 排出係数 | 0.000411
№ | 階数 | 部屋名 | 天井高 （設置高） 概算 | 既設照明 | [6 empty] | 新設LED照明 | [6 empty] | 10年間 ﾘｰｽ価格 1台単価 (税込) | 10年間 ﾘｰｽ価格 総数 (税込) | 試算条件 |  |  | 10年間 消費電気量(kw) |  | 10年間 電気使用料(円) |  | 10年間 削減効果
|  |  |  | 記号 | 既設ﾗﾝﾌﾟ | 器具仕様 | 消費電力 (w) | 器具 台数 | ﾗﾝﾌﾟ数 /1台 | ﾗﾝﾌﾟ 本数 | 交換方式 | 名称 | 型番 | 色温度 | 光束 (lm) | 消費電力 (w) | 台数 |  |  | 使用時間 | 稼働日数 | ﾘｰｽ期間 | 既設照明 | LED照明 | 既存照明 | LED照明 | 消費電気量 (kw) | 電気使用料 (円) | 二酸化炭素 (t-CO2)
1 |  | 作手保健センター
2 | 1 | 研修室 | 2900 | A1 | FLR40W*2灯 | 蛍光灯40W 埋込型 幅328mm | 42 | 12 | 2 | 24 | 器具交換 | [5 empty] | 12 |  |  | 8 | 245 | 10 | 19756 |  | 553168
3 | 1 | 研修室 | 2900 | D | FLR40W*1灯 | 蛍光灯40W 埋込型 幅170mm | 42 | 2 | 1 | 2 | 器具交換 | [5 empty] | 2 |  |  | 8 | 245 | 10 | 1646 |  | 46088
4 | 1 | 歯科検診室 | 2500 | A1 | FLR40W*2灯 | 蛍光灯40W 埋込型 幅328mm | 42 | 6 | 2 | 12 | 器具交換 | [5 empty] | 6 |  |  | 8 | 245 | 10 | 9878 |  | 276584
5 | 1 | 検診室 | 2500 | A1 | FLR40W*2灯 | 蛍光灯40W 埋込型 幅328mm | 42 | 6 | 2 | 12 | 器具交換 | [5 empty] | 6 |  |  | 8 | 245 | 10 | 9878 |  | 276584
6 | 1 | 消毒室 | 2500 | A1 | FLR40W*2灯 | 蛍光灯40W 埋込型 幅328mm | 42 | 2 | 1 | 2 | 器具交換 | [5 empty] | 2 |  |  | 8 | 245 | 10 | 1646 |  | 46088
7 | 1 | 収納庫 | 2500 | C2 | FLR40W*1灯 | 蛍光灯40W 直付型 幅150mm | 42 | 2 | 1 | 2 | 器具交換 | [5 empty] | 2 |  |  | 2 | 245 | 10 | 411 |  | 11508
8 | 1 | 集団指導室 | 2500 | A1 | FLR40W*2灯 | 蛍光灯40W 埋込型 幅328mm | 42 | 8 | 2 | 16 | 器具交換 | [5 empty] | 8 |  |  | 8 | 245 | 10 | 13171 |  | 368788
9 | 1 | 集団指導室 | 2500 | A2 | FLR40W*1灯 | 蛍光灯40W 埋込型 幅170mm | 42 | 2 | 1 | 2 | 器具交換 | [5 empty] | 2 |  |  | 8 | 245 | 10 | 1646 |  | 46088
10 | 1 | 集団指導室 | 2500 | A1 | FLR40W*2灯 | 蛍光灯40W 埋込型 幅328mm | 42 | 8 | 2 | 16 | 器具交換 | [5 empty] | 8 |  |  | 8 | 245 | 10 | 13171 |  | 368788
11 | 1 | 集団指導室 | 2500 | b1 | FLR40*2灯 | 避難口誘導灯 | 42 | 1 | 2 | 2 | 器具交換 | [5 empty] | 1 |  |  | 24 | 365 | 10 | 7358 |  | 206024
12 | 1 | 機能回復訓練室 | 2500 | A1 | FLR40W*2灯 | 蛍光灯40W 埋込型 幅328mm | 42 | 12 | 2 | 24 | 器具交換 | [5 empty] | 12 |  |  | 8 | 245 | 10 | 19756 |  | 553168
13 | 1 | 機能回復訓練室 | 2500 | b1 | FLR40*2灯 | 避難口誘導灯 | 42 | 1 | 2 | 2 | 器具交換 | [5 empty] | 1 |  |  | 24 | 365 | 10 | 7358 |  | 206024
14 | 1 | ポーチ | 2500 | P | FDL13W | ブラケット | 13 | 1 | 1 | 1 | 器具交換 | [5 empty] | 1 |  |  | 8 | 245 | 10 | 254 |  | 7112
15 | 1 | ホール・玄関 | 2500 | F | FL20W*4灯 | 蛍光灯20W スクエア | 22 | 12 | 4 | 48 | 器具交換 | [5 empty] | 12 |  |  | 8 | 245 | 10 | 20697 |  | 579516
16 | 1 | ホール・玄関 | 2500 | b1 | FLR40*2灯 | 避難口誘導灯 | 42 | 1 | 2 | 2 | 器具交換 | [5 empty] | 1 |  |  | 24 | 365 | 10 | 7358 |  | 206024
17 | 1 | 事務・応接室 | 2600 | A1 | FLR40W*2灯 | 蛍光灯40W 埋込型 幅328mm | 42 | 7 | 2 | 14 | 器具交換 | [5 empty] | 7 |  |  | 8 | 245 | 10 | 11524 |  | 322672
18 | 1 | 事務・応接室 | 2600 | E | FLR40W*1灯 | 蛍光灯40W 埋込型 幅170mm | 42 | 1 | 1 | 1 | 器具交換 | [5 empty] | 1 |  |  | 8 | 245 | 10 | 823 |  | 23044
19 | 1 | 事務・応接室 | 2600 | H1 | FDL27*1灯 | 埋込ダウンライト Φ150 | 27 | 1 | 1 | 1 | 器具交換 | [5 empty] | 1 |  |  | 8 | 245 | 10 | 529 |  | 14812
20 | 1 | 事務・応接室 | 2600 | a | IL20 | φ100非常灯 | - | 7 | 1 | 7 | 器具交換 | [5 empty] | 7 |  |  | - | - | - | - |  | -
21 | 1 | 休憩室 | 2500 | I2 | FL20W*4灯 | 蛍光灯20W スクエア | 22 | 1 | 4 | 4 | 器具交換 | [5 empty] | 1 |  |  | 8 | 245 | 10 | 1724 |  | 48272
22 |  | 作手診療所
23 | 1 | ポーチ | 3300 | G | IL60 | ブラケット | 60 | 6 | 1 | 6 | 器具交換 | [5 empty] | 6 |  |  | 8 | 245 | 10 | 7056 |  | 197568
24 | 1 | ホール・玄関 | 2600 | F | FL20W*4灯 | 蛍光灯20W スクエア | 22 | 19 | 4 | 76 | 器具交換 | [5 empty] | 19 |  |  | 8 | 245 | 10 | 32771 |  | 917588
25 | 1 | ホール・玄関 | 2600 | H2 | FDL13*1灯 | 埋込ダウンライト Φ150 | 13 | 3 | 1 | 3 | 器具交換 | [5 empty] | 3 |  |  | 8 | 245 | 10 | 764 |  | 21392
26 | 1 | ホール・玄関 | 2600 | J | FLR40W | ブラケット | 42 | 2 | 1 | 2 | 器具交換 | [5 empty] | 2 |  |  | 8 | 245 | 10 | 1646 |  | 46088
27 | 1 | ホール・玄関 | 2600 | d1 | FL20*1灯 | 避難口誘導灯 | 22 | 1 | 1 | 1 | 器具交換 | [5 empty] | 1 |  |  | 24 | 365 | 10 | 1927 |  | 53956
28 | 1 | ホール・玄関 | 2600 | a | IL20 | φ100非常灯 | - |  |  |  | 器具交換 | [5 empty] | 0 |  |  | - | - | - | - |  | -
29 | 1 | ホール・玄関 | 2600 | b1 | FLR40*2灯 | 避難口誘導灯 | 42 | 2 | 2 | 4 | 器具交換 | [5 empty] | 2 |  |  | 24 | 365 | 10 | 14716 |  | 412048
30 | 1 | 玄関 | 2600 | b1 | FLR40*2灯 | 避難口誘導灯 | 42 | 1 | 2 | 2 | 器具交換 | [5 empty] | 1 |  |  | 24 | 365 | 10 | 7358 |  | 206024
31 | 1 | 受付・事務 | 2600 | A1 | FLR40W*2灯 | 蛍光灯40W 埋込型 幅328mm | 42 | 11 | 2 | 22 | 器具交換 | [5 empty] | 11 |  |  | 8 | 245 | 10 | 18110 |  | 507080
32 | 1 | 受付・事務 | 2600 | E | FLR40W*1灯 | 蛍光灯40W 埋込型 幅170mm | 42 | 3 | 1 | 3 | 器具交換 | [5 empty] | 3 |  |  | 8 | 245 | 10 | 2469 |  | 69132
33 | 1 | 診察室 | 2600 | B3 | FLR40W*3灯 | 蛍光灯40W 埋込型 幅300mm | 42 | 4 | 3 | 12 | 器具交換 | [5 empty] | 4 |  |  | 8 | 245 | 10 | 9878 |  | 276584
34 | 1 | 診察室 | 2600 | B1 | FLR40W*2灯 | 蛍光灯40W 埋込型 幅328mm | 42 | 14 | 2 | 28 | 器具交換 | [5 empty] | 14 |  |  | 8 | 245 | 10 | 23049 |  | 645372
35 | 1 | 診察室 | 2600 | B2 | FLR40W*1灯 | 蛍光灯40W 埋込型 幅170mm | 42 | 4 | 1 | 4 | 器具交換 | [5 empty] | 4 |  |  | 8 | 245 | 10 | 3292 |  | 92176
36 | 1 | ポーチ | 2600 | G | IL60 | ブラケット | 60 | 1 | 1 | 1 | 器具交換 | [5 empty] | 1 |  |  | 8 | 245 | 10 | 1176 |  | 32928
37 | 1 | 通路 | 2600 | H2 | FDL13*1灯 | 埋込ダウンライト Φ150 | 13 | 3 | 1 | 3 | 器具交換 | [5 empty] | 3 |  |  | 8 | 245 | 10 | 764 |  | 21392
38 | 1 | 通路 | 2600 | d1 | FL20*1灯 | 避難口誘導灯 | 22 | 1 | 1 | 1 | 器具交換 | [5 empty] | 1 |  |  | 24 | 365 | 10 | 1927 |  | 53956
39 | 1 | 倉庫 | 2600 | C1 | FLR40W*2灯 | 蛍光灯40W 直付型 幅230mm | 42 | 2 | 2 | 4 | 器具交換 | [5 empty] | 2 |  |  | 2 | 245 | 10 | 823 |  | 23044
40 | 1 | 病室 | 2600 | L | FLR40W*2灯 | 蛍光灯40W 埋込型 幅328mm | 42 | 4 | 2 | 8 | 器具交換 | [5 empty] | 4 |  |  | 8 | 245 | 10 | 6585 |  | 184380
41 | 1 | 便所 | 2600 | H2 | FDL13*1灯 | 埋込ダウンライト Φ150 | 13 | 1 | 1 | 1 | 器具交換 | [5 empty] | 1 |  |  | 2 | 245 | 10 | 63 |  | 1764
42 | 1 | 検査室 | 2600 | A1 | FLR40W*2灯 | 蛍光灯40W 埋込型 幅328mm | 42 | 4 | 2 | 8 | 器具交換 | [5 empty] | 4 |  |  | 8 | 245 | 10 | 6585 |  | 184380
43 | 1 | 検査室 | 2600 | A2 | FLR40W*1灯 | 蛍光灯40W 埋込型 幅170mm | 42 | 5 | 1 | 5 | 器具交換 | [5 empty] | 5 |  |  | 8 | 245 | 10 | 4116 |  | 115248
44 | 1 | 病室 | 2600 | L | FLR40W*2灯 | 蛍光灯40W 埋込型 幅328mm | 42 | 2 | 2 | 4 | 器具交換 | [5 empty] | 2 |  |  | 8 | 245 | 10 | 3292 |  | 92176
45 | 1 | 医局 | 2600 | A1 | FLR40W*2灯 | 蛍光灯40W 埋込型 幅328mm | 42 | 2 | 2 | 4 | 器具交換 | [5 empty] | 2 |  |  | 8 | 245 | 10 | 3292 |  | 92176
46 | 1 | 踏込 | 2600 | H2 | FDL13*1灯 | 埋込ダウンライト Φ150 | 13 | 1 | 1 | 1 | 器具交換 | [5 empty] | 1 |  |  | 8 | 245 | 10 | 254 |  | 7112
47 | 1 | 看護科控室 | 2600 | I1 | FL20W*5灯 | 蛍光灯20W スクエア | 22 | 1 | 5 | 5 | 器具交換 | [5 empty] | 1 |  |  | 8 | 245 | 10 | 2156 |  | 60368
48 | 1 | ロッカー室 | 2600 | C2 | FLR40W*1灯 | 蛍光灯40W 直付型 幅150mm | 42 | 1 | 1 | 1 | 器具交換 | [5 empty] | 1 |  |  | 2 | 245 | 10 | 205 |  | 5740
49 | 1 | 調理室 | 2600 | C1 | FLR40W*2灯 | 蛍光灯40W 直付型 幅230mm | 42 | 4 | 2 | 8 | 器具交換 | [5 empty] | 4 |  |  | 8 | 245 | 10 | 6585 |  | 184380
50 | 1 | 廊下 | 2600 | A3 | FL20W*1灯 | 蛍光灯20W 埋込型 幅170mm | 22 | 6 | 1 | 6 | 器具交換 | [5 empty] | 6 |  |  | 8 | 245 | 10 | 2587 |  | 72436
51 | 1 | 廊下 | 2600 | d2 | FL20*1灯 | 避難口誘導灯 | 22 | 1 | 1 | 1 | 器具交換 | [5 empty] | 1 |  |  | 24 | 365 | 10 | 1927 |  | 53956
52 | 1 | 玄関 | 2600 | F | FL20W*4灯 | 蛍光灯20W スクエア | 22 | 1 | 4 | 4 | 器具交換 | [5 empty] | 1 |  |  | 8 | 245 | 10 | 1724 |  | 48272
53 | 1 | 玄関 | 2600 | b1 | FLR40*2灯 | 避難口誘導灯 | 42 | 1 | 2 | 2 | 器具交換 | [5 empty] | 1 |  |  | 24 | 365 | 10 | 7358 |  | 206024
54 | 1 | ポーチ | 2600 | G | IL60 | ブラケット | 60 | 2 | 1 | 2 | 器具交換 | [5 empty] | 2 |  |  | 8 | 245 | 10 | 2352 |  | 65856
55 | 1 | 浅タブ | 2600 | M | FL20W*1灯 | 蛍光灯20W 笠付トラフ型 | 22 | 1 | 1 | 1 | 器具交換 | [5 empty] | 1 |  |  | 8 | 245 | 10 | 431 |  | 12068
56 | 1 | 浴室 | 2600 | N | FCL30 | ブラケット | 30 | 1 | 1 | 1 | 器具交換 | [5 empty] | 1 |  |  | 8 | 245 | 10 | 588 |  | 16464
57 | 1 | 脱衣 | 2600 | H1 | FDL27*1灯 | 埋込ダウンライト Φ150 | 27 | 1 | 1 | 1 | 器具交換 | [5 empty] | 1 |  |  | 8 | 245 | 10 | 529 |  | 14812
58 | 1 | 便所 | 2600 | A2 | FLR40W*1灯 | 蛍光灯40W 埋込型 幅170mm | 42 | 2 | 1 | 2 | 器具交換 | [5 empty] | 2 |  |  | 2 | 245 | 10 | 411 |  | 11508
59 | 1 | 便所 | 2600 | H2 | FDL13*1灯 | 埋込ダウンライト Φ150 | 13 | 1 | 1 | 1 | 器具交換 | [5 empty] | 1 |  |  | 2 | 245 | 10 | 63 |  | 1764
60 | 1 | 便所 | 2600 | E | FLR40W*1灯 | 蛍光灯40W 埋込型 幅170mm | 42 | 1 | 1 | 1 | 器具交換 | [5 empty] | 1 |  |  | 2 | 245 | 10 | 205 |  | 5740
61 | 1 | ロッカー室 | 2600 | C2 | FLR40W*1灯 | 蛍光灯40W 直付型 幅150mm | 42 | 1 | 1 | 1 | 器具交換 | [5 empty] | 1 |  |  | 8 | 245 | 10 | 823 |  | 23044
62 | 1 | リネン室 | 2600 | C2 | FLR40W*1灯 | 蛍光灯40W 直付型 幅150mm | 42 | 2 | 1 | 2 | 器具交換 | [5 empty] | 2 |  |  | 8 | 245 | 10 | 1646 |  | 46088
63 | 1 | リネン室 | 2600 | e | FL10*1灯 | 避難口誘導灯（C級） | 10 | 1 | 1 | 1 | 器具交換 | [5 empty] | 1 |  |  | 24 | 365 | 10 | 876 |  | 24528
64 | 1 | 心電室 | 2600 | B1 | FLR40W*2灯 | 蛍光灯40W 埋込型 幅328mm | 42 | 4 | 2 | 8 | 器具交換 | [5 empty] | 4 |  |  | 8 | 245 | 10 | 6585 |  | 184380
65 | 1 | レントゲン室 | 2600 | B1 | FLR40W*2灯 | 蛍光灯40W 埋込型 幅328mm | 42 | 2 | 2 | 4 | 器具交換 | [5 empty] | 2 |  |  | 8 | 245 | 10 | 3292 |  | 92176
66 | 1 | 操作室 | 2600 | B1 | FLR40W*2灯 | 蛍光灯40W 埋込型 幅328mm | 42 | 1 | 2 | 2 | 器具交換 | [5 empty] | 1 |  |  | 8 | 245 | 10 | 1646 |  | 46088
67 | 1 | 操作室 | 2600 | K | FL10*1灯 | 誘導灯（使用中） | 10 | 1 | 1 | 1 | 器具交換 | [5 empty] | 1 |  |  | 8 | 245 | 10 | 196 |  | 5488
68 | 1 | 暗室 | 2600 | C3 | FL20W*1灯 | 蛍光灯20W 直付型 幅150mm | 22 | 1 | 1 | 1 | 器具交換 | [5 empty] | 1 |  |  | 8 | 245 | 10 | 431 |  | 12068
69 | 1 | レントゲン室 | 2600 | B1 | FLR40W*2灯 | 蛍光灯40W 埋込型 幅328mm | 42 | 4 | 2 | 8 | 器具交換 | [5 empty] | 4 |  |  | 8 | 245 | 10 | 6585 |  | 184380
70 | 1 | 準備室 | 2600 | B1 | FLR40W*2灯 | 蛍光灯40W 埋込型 幅328mm | 42 | 1 | 2 | 2 | 器具交換 | [5 empty] | 1 |  |  | 8 | 245 | 10 | 1646 |  | 46088
71 | 1 | 準備室 | 2600 | K | FL10*1灯 | 誘導灯（使用中） | 10 | 1 | 1 | 1 | 器具交換 | [5 empty] | 1 |  |  | 8 | 245 | 10 | 196 |  | 5488
72 | 1 | 暗所 | 2600 | H2 | FDL13*1灯 | 埋込ダウンライト Φ150 | 13 | 1 | 1 | 1 | 器具交換 | [5 empty] | 1 |  |  | 8 | 245 | 10 | 254 |  | 7112
73 | 1 | 書庫 | 2600 | C2 | FLR40W*1灯 | 蛍光灯40W 直付型 幅150mm | 42 | 2 | 1 | 2 | 器具交換 | [5 empty] | 2 |  |  | 2 | 245 | 10 | 411 |  | 11508
74 | 1 | ポーチ | 2600 | G | IL60 | ブラケット | 60 | 1 | 1 | 1 | 器具交換 | [5 empty] | 1 |  |  | 8 | 245 | 10 | 1176 |  | 32928
75 | 1 | 廊下 | 2600 | A3 | FL20W*1灯 | 蛍光灯20W 埋込型 幅170mm | 22 | 2 | 1 | 2 | 器具交換 | [5 empty] | 2 |  |  | 8 | 245 | 10 | 862 |  | 24136
76 | 1 | 廊下 | 2600 | G | IL60 | ブラケット | 60 | 2 | 1 | 2 | 器具交換 | [5 empty] | 2 |  |  | 8 | 245 | 10 | 2352 |  | 65856
77 | 1 | 廊下 | 2600 | K | FL10*1灯 | 誘導灯（使用中） | 10 | 2 | 1 | 2 | 器具交換 | [5 empty] | 2 |  |  | 8 | 245 | 10 | 392 |  | 10976
78 | 1 | 廊下 | 2600 | b1 | FLR40*2灯 | 避難口誘導灯 | 42 | 1 | 2 | 2 | 器具交換 | [5 empty] | 1 |  |  | 24 | 365 | 10 | 7358 |  | 206024
79 | 1 | 廊下 | 2600 | d1 | FL20*1灯 | 避難口誘導灯 | 22 | 1 | 1 | 1 | 器具交換 | [5 empty] | 1 |  |  | 24 | 365 | 10 | 1927 |  | 53956
80 | 1 | 倉庫 | 2600 | C2 | FLR40W*1灯 | 蛍光灯40W 直付型 幅150mm | 42 | 1 | 1 | 1 | 器具交換 | [5 empty] | 1 |  |  | 2 | 245 | 10 | 205 |  | 5740
81 | 1 | 倉庫 | 2600 | C2 | FLR40W*1灯 | 蛍光灯40W 直付型 幅150mm | 42 | 1 | 1 | 1 | 器具交換 | [5 empty] | 1 |  |  | 2 | 245 | 10 | 205 |  | 5740
82 | 1 | 技師控室 | 2600 | A1 | FLR40W*2灯 | 蛍光灯40W 埋込型 幅328mm | 42 | 2 | 2 | 4 | 器具交換 | [5 empty] | 2 |  |  | 8 | 245 | 10 | 3292 |  | 92176
83 | 1 | 更衣室 | 2600 | A1 | FLR40W*2灯 | 蛍光灯40W 埋込型 幅328mm | 42 | 1 | 2 | 2 | 器具交換 | [5 empty] | 1 |  |  | 2 | 245 | 10 | 411 |  | 11508
84 | 1 | 胃カメラ室 | 2600 | B1 | FLR40W*2灯 | 蛍光灯40W 埋込型 幅328mm | 42 | 4 | 2 | 8 | 器具交換 | [5 empty] | 4 |  |  | 8 | 245 | 10 | 6585 |  | 184380
85 | 1 | 申請書庫 | 2600 | F | FL20W*4灯 | 蛍光灯20W スクエア | 22 | 2 | 4 | 8 | 器具交換 | [5 empty] | 2 |  |  | 2 | 245 | 10 | 862 |  | 24136
86 | 1 | 心部エコー室 | 2600 | B1 | FLR40W*2灯 | 蛍光灯40W 埋込型 幅328mm | 42 | 4 | 2 | 8 | 器具交換 | [5 empty] | 4 |  |  | 8 | 245 | 10 | 6585 |  | 184380
87 | 1 | 待合 | 2600 | F | FL20W*4灯 | 蛍光灯20W スクエア | 22 | 3 | 4 | 12 | 器具交換 | [5 empty] | 3 |  |  | 8 | 245 | 10 | 5174 |  | 144872
88 | 1 | ポーチ | 2600 | G | IL60 | ブラケット | 60 | 1 | 1 | 1 | 器具交換 | [5 empty] | 1 |  |  | 8 | 245 | 10 | 1176 |  | 32928
89 | 1 | ポーチ | 2600 | b1 | FLR40*2灯 | 避難口誘導灯 | 42 | 1 | 2 | 2 | 器具交換 | [5 empty] | 1 |  |  | 24 | 365 | 10 | 7358 |  | 206024
90 | 1 | 廊下 | 2600 | H2 | FDL13*1灯 | 埋込ダウンライト Φ150 | 13 | 3 | 1 | 3 | 器具交換 | [5 empty] | 3 |  |  | 8 | 245 | 10 | 764 |  | 21392
91 | 1 | 便所 | 2600 | A2 | FLR40W*1灯 | 蛍光灯40W 埋込型 幅170mm | 42 | 2 | 1 | 2 | 器具交換 | [5 empty] | 2 |  |  | 2 | 245 | 10 | 411 |  | 11508
92 | 1 | 便所 | 2600 | E | FLR40W*1灯 | 蛍光灯40W 埋込型 幅170mm | 42 | 2 | 1 | 2 | 器具交換 | [5 empty] | 2 |  |  | 2 | 245 | 10 | 411 |  | 11508
93 | 1 | 便所 | 2600 | H2 | FDL13*1灯 | 埋込ダウンライト Φ150 | 13 | 1 | 1 | 1 | 器具交換 | [5 empty] | 1 |  |  | 2 | 245 | 10 | 63 |  | 1764
94 | 1 | 喫煙室 | 2600 | F | FL20W*4灯 | 蛍光灯20W スクエア | 22 | 2 | 4 | 8 | 器具交換 | [5 empty] | 2 |  |  | 8 | 245 | 10 | 3449 |  | 96572
95 | 1 | 相談室 | 2600 | A1 | FLR40W*2灯 | 蛍光灯40W 埋込型 幅328mm | 42 | 2 | 2 | 4 | 器具交換 | [5 empty] | 2 |  |  | 8 | 245 | 10 | 3292 |  | 92176
96 | 1 | 相談室 | 2600 | d1 | FL20*1灯 | 避難口誘導灯 | 22 | 1 | 1 | 1 | 器具交換 | [5 empty] | 1 |  |  | 24 | 365 | 10 | 1927 |  | 53956
97 | 1 | 便所 | 2600 | A2 | FLR40W*1灯 | 蛍光灯40W 埋込型 幅170mm | 42 | 2 | 1 | 2 | 器具交換 | [5 empty] | 2 |  |  | 2 | 245 | 10 | 411 |  | 11508
98 | 1 | 便所 | 2600 | E | FLR40W*1灯 | 蛍光灯40W 埋込型 幅170mm | 42 | 2 | 1 | 2 | 器具交換 | [5 empty] | 2 |  |  | 2 | 245 | 10 | 411 |  | 11508
99 | 1 | 便所 | 2600 | C3 | FL20W*1灯 | 蛍光灯20W 直付型 幅150mm | 22 | 1 | 1 | 1 | 器具交換 | [5 empty] | 1 |  |  | 2 | 245 | 10 | 107 |  | 2996
100 | 1 | 倉庫 | 2600 | C2 | FLR40W*1灯 | 蛍光灯40W 直付型 幅150mm | 42 | 2 | 1 | 2 | 器具交換 | [5 empty] | 2 |  |  | 2 | 245 | 10 | 411 |  | 11508
101 | 1 | 倉庫 | 2600 | C2 | FLR40W*1灯 | 蛍光灯40W 直付型 幅150mm | 42 | 1 | 1 | 1 | 器具交換 | [5 empty] | 1 |  |  | 2 | 245 | 10 | 205 |  | 5740
102 | 1 | 待合・廊下 | 2600 | J | FLR40W | ブラケット | 42 | 6 | 1 | 6 | 器具交換 | [5 empty] | 6 |  |  | 8 | 245 | 10 | 4939 |  | 138292
103 | 1 | 待合・廊下 | 2600 | A3 | FL20W*1灯 | 蛍光灯20W 埋込型 幅170mm | 22 | 3 | 1 | 3 | 器具交換 | [5 empty] | 3 |  |  | 8 | 245 | 10 | 1293 |  | 36204
[18 empty] | 総計 |  |  |  |  | 416219 |  | 11654132
諸経費
総額

## 7.中央高齢者生きがいセンター
施設№ |  | 7 | 施設名 | 中央高齢者生きがいセンター(仮：山吉田高齢者生きがいセンター) |  |  |  | 黄色のセルに必要事項を記入してください。
[20 empty] | 電力単価 | 28 | 円 | [5 empty] | CO2 排出係数 | 0.000411
№ | 階数 | 部屋名 | 天井高 （設置高） 概算 | 既設照明 | [6 empty] | 新設LED照明 | [6 empty] | 10年間 ﾘｰｽ価格 1台単価 (税込) | 10年間 ﾘｰｽ価格 総数 (税込) | 試算条件 |  |  | 10年間 消費電気量(kw) |  | 10年間 電気使用料(円) |  | 10年間 削減効果
|  |  |  | 記号 | 既設ﾗﾝﾌﾟ | 器具仕様 | 消費電力 (w) | 器具 台数 | ﾗﾝﾌﾟ数 /1台 | ﾗﾝﾌﾟ 本数 | 交換方式 | 名称 | 型番 | 色温度 | 光束 (lm) | 消費電力 (w) | 台数 |  |  | 使用時間 | 稼働日数 | ﾘｰｽ期間 | 既設照明 | LED照明 | 既存照明 | LED照明 | 消費電気量 (kw) | 電気使用料 (円) | 二酸化炭素 (t-CO2)
1 | 1 | 和室12帖A | 2500 |  | FLR40W*2灯 | 蛍光灯40W トラフ型 | 42 | 2 | 2 | 4 | 器具交換 | [5 empty] | 2 |  |  | 8 | 245 | 10 | 3292 |  | 92176
2 | 1 | 和室12帖A | 2500 |  | IL60 | ブラケット | 60 | 1 | 1 | 1 | 器具交換 | [5 empty] | 1 |  |  | 8 | 245 | 10 | 1176 |  | 32928
3 | 1 | 和室12帖B | 2500 |  | FLR40W*2灯 | 蛍光灯40W トラフ型 | 42 | 2 | 2 | 4 | 器具交換 | [5 empty] | 2 |  |  | 8 | 245 | 10 | 3292 |  | 92176
4 | 1 | 和室12帖C | 2500 |  | FLR40W*2灯 | 蛍光灯40W トラフ型 | 42 | 2 | 2 | 4 | 器具交換 | [5 empty] | 2 |  |  | 8 | 245 | 10 | 3292 |  | 92176
5 | 1 | 広緑 | 2500 |  | IL40 | 埋込ダウンライト Φ100 | 40 | 4 | 1 | 4 | 器具交換 | [5 empty] | 4 |  |  | 8 | 245 | 10 | 3136 |  | 87808
6 | 1 | 台所 | 2500 |  | FLR40W*1灯 | 蛍光灯40W 直付型 幅150mm | 42 | 1 | 1 | 1 | 器具交換 | [5 empty] | 1 |  |  | 8 | 245 | 10 | 823 |  | 23044
7 | 1 | 台所 | 2500 |  | FL20W*1灯 | キッチン灯・手元灯 | 22 | 1 | 1 | 1 | 器具交換 | [5 empty] | 1 |  |  | 8 | 245 | 10 | 431 |  | 12068
8 | 1 | 女子便所 | 2500 |  | FL20W*1灯 | 蛍光灯20W 直付型 幅150mm | 22 | 1 | 1 | 1 | 器具交換 | [5 empty] | 1 |  |  | 2 | 245 | 10 | 107 |  | 2996
9 | 1 | 男子便所 | 2500 |  | FL20W*1灯 | 蛍光灯20W 直付型 幅150mm | 22 | 1 | 1 | 1 | 器具交換 | [5 empty] | 1 |  |  | 2 | 245 | 10 | 107 |  | 2996
10 | 1 | ホール | 2500 |  | FLR40W*2灯 | 蛍光灯40W トラフ型 | 42 | 3 | 2 | 6 | 器具交換 | [5 empty] | 3 |  |  | 8 | 245 | 10 | 4939 |  | 138292
11 | 1 | 休憩室 | 2500 |  | FLR40W*2灯 | 蛍光灯40W トラフ型 | 42 | 1 | 2 | 2 | 器具交換 | [5 empty] | 1 |  |  | 8 | 245 | 10 | 1646 |  | 46088
12 | 1 | 玄関 | 2500 |  | FL10 | ブラケット | 10 | 1 | 1 | 1 | 器具交換 | [5 empty] | 1 |  |  | 8 | 245 | 10 | 196 |  | 5488
[18 empty] | 総計 |  |  |  |  | 22437 |  | 628236
諸経費
総額

## 8.東陽高齢者生きがいセンター
施設№ |  | 8 | 施設名 | 東陽高齢者生きがいセンター(仮：山吉田高齢者生きがいセンター) |  |  |  | 黄色のセルに必要事項を記入してください。
[20 empty] | 電力単価 | 28 | 円 | [5 empty] | CO2 排出係数 | 0.000411
№ | 階数 | 部屋名 | 天井高 （設置高） 概算 | 既設照明 | [6 empty] | 新設LED照明 | [6 empty] | 10年間 ﾘｰｽ価格 1台単価 (税込) | 10年間 ﾘｰｽ価格 総数 (税込) | 試算条件 |  |  | 10年間 消費電気量(kw) |  | 10年間 電気使用料(円) |  | 10年間 削減効果
|  |  |  | 記号 | 既設ﾗﾝﾌﾟ | 器具仕様 | 消費電力 (w) | 器具 台数 | ﾗﾝﾌﾟ数 /1台 | ﾗﾝﾌﾟ 本数 | 交換方式 | 名称 | 型番 | 色温度 | 光束 (lm) | 消費電力 (w) | 台数 |  |  | 使用時間 | 稼働日数 | ﾘｰｽ期間 | 既設照明 | LED照明 | 既存照明 | LED照明 | 消費電気量 (kw) | 電気使用料 (円) | 二酸化炭素 (t-CO2)
1 | 1 | 和室12帖A | 2500 |  | FLR40W*2灯 | 蛍光灯40W トラフ型 | 42 | 2 | 2 | 4 | 器具交換 | [5 empty] | 2 |  |  | 8 | 245 | 10 | 3292 |  | 92176
2 | 1 | 和室12帖A | 2500 |  | IL60 | ブラケット | 60 | 1 | 1 | 1 | 器具交換 | [5 empty] | 1 |  |  | 8 | 245 | 10 | 1176 |  | 32928
3 | 1 | 和室12帖B | 2500 |  | FLR40W*2灯 | 蛍光灯40W トラフ型 | 42 | 2 | 2 | 4 | 器具交換 | [5 empty] | 2 |  |  | 8 | 245 | 10 | 3292 |  | 92176
4 | 1 | 和室12帖C | 2500 |  | FLR40W*2灯 | 蛍光灯40W トラフ型 | 42 | 2 | 2 | 4 | 器具交換 | [5 empty] | 2 |  |  | 8 | 245 | 10 | 3292 |  | 92176
5 | 1 | 広緑 | 2500 |  | IL40 | 埋込ダウンライト Φ100 | 40 | 4 | 1 | 4 | 器具交換 | [5 empty] | 4 |  |  | 8 | 245 | 10 | 3136 |  | 87808
6 | 1 | 台所 | 2500 |  | FLR40W*1灯 | 蛍光灯40W 直付型 幅150mm | 42 | 1 | 1 | 1 | 器具交換 | [5 empty] | 1 |  |  | 8 | 245 | 10 | 823 |  | 23044
7 | 1 | 台所 | 2500 |  | FL20W*1灯 | キッチン灯・手元灯 | 22 | 1 | 1 | 1 | 器具交換 | [5 empty] | 1 |  |  | 8 | 245 | 10 | 431 |  | 12068
8 | 1 | 女子便所 | 2500 |  | FL20W*1灯 | 蛍光灯20W 直付型 幅150mm | 22 | 1 | 1 | 1 | 器具交換 | [5 empty] | 1 |  |  | 2 | 245 | 10 | 107 |  | 2996
9 | 1 | 男子便所 | 2500 |  | FL20W*1灯 | 蛍光灯20W 直付型 幅150mm | 22 | 1 | 1 | 1 | 器具交換 | [5 empty] | 1 |  |  | 2 | 245 | 10 | 107 |  | 2996
10 | 1 | ホール | 2500 |  | FLR40W*2灯 | 蛍光灯40W トラフ型 | 42 | 3 | 2 | 6 | 器具交換 | [5 empty] | 3 |  |  | 8 | 245 | 10 | 4939 |  | 138292
11 | 1 | 休憩室 | 2500 |  | FLR40W*2灯 | 蛍光灯40W トラフ型 | 42 | 1 | 2 | 2 | 器具交換 | [5 empty] | 1 |  |  | 8 | 245 | 10 | 1646 |  | 46088
12 | 1 | 玄関 | 2500 |  | FL10 | ブラケット | 10 | 1 | 1 | 1 | 器具交換 | [5 empty] | 1 |  |  | 8 | 245 | 10 | 196 |  | 5488
[18 empty] | 総計 |  |  |  |  | 22437 |  | 628236
諸経費
総額

## 9.山吉田高齢者生きがいセンター
施設№ |  | 9 | 施設名 | 山吉田高齢者生きがいセンター |  |  |  | 黄色のセルに必要事項を記入してください。
[20 empty] | 電力単価 | 28 | 円 | [5 empty] | CO2 排出係数 | 0.000411
№ | 階数 | 部屋名 | 天井高 （設置高） 概算 | 既設照明 | [6 empty] | 新設LED照明 | [6 empty] | 10年間 ﾘｰｽ価格 1台単価 (税込) | 10年間 ﾘｰｽ価格 総数 (税込) | 試算条件 |  |  | 10年間 消費電気量(kw) |  | 10年間 電気使用料(円) |  | 10年間 削減効果
|  |  |  | 記号 | 既設ﾗﾝﾌﾟ | 器具仕様 | 消費電力 (w) | 器具 台数 | ﾗﾝﾌﾟ数 /1台 | ﾗﾝﾌﾟ 本数 | 交換方式 | 名称 | 型番 | 色温度 | 光束 (lm) | 消費電力 (w) | 台数 |  |  | 使用時間 | 稼働日数 | ﾘｰｽ期間 | 既設照明 | LED照明 | 既存照明 | LED照明 | 消費電気量 (kw) | 電気使用料 (円) | 二酸化炭素 (t-CO2)
1 | 1 | 和室12帖A | 2500 |  | FLR40W*2灯 | 蛍光灯40W トラフ型 | 42 | 2 | 2 | 4 | 器具交換 | [5 empty] | 2 |  |  | 8 | 245 | 10 | 3292 |  | 92176
2 | 1 | 和室12帖A | 2500 |  | IL60 | ブラケット | 60 | 1 | 1 | 1 | 器具交換 | [5 empty] | 1 |  |  | 8 | 245 | 10 | 1176 |  | 32928
3 | 1 | 和室12帖B | 2500 |  | FLR40W*2灯 | 蛍光灯40W トラフ型 | 42 | 2 | 2 | 4 | 器具交換 | [5 empty] | 2 |  |  | 8 | 245 | 10 | 3292 |  | 92176
4 | 1 | 和室12帖C | 2500 |  | FLR40W*2灯 | 蛍光灯40W トラフ型 | 42 | 2 | 2 | 4 | 器具交換 | [5 empty] | 2 |  |  | 8 | 245 | 10 | 3292 |  | 92176
5 | 1 | 広緑 | 2500 |  | IL40 | 埋込ダウンライト Φ100 | 40 | 4 | 1 | 4 | 器具交換 | [5 empty] | 4 |  |  | 8 | 245 | 10 | 3136 |  | 87808
6 | 1 | 台所 | 2500 |  | FLR40W*1灯 | 蛍光灯40W 直付型 幅150mm | 42 | 1 | 1 | 1 | 器具交換 | [5 empty] | 1 |  |  | 8 | 245 | 10 | 823 |  | 23044
7 | 1 | 台所 | 2500 |  | FL20W*1灯 | キッチン灯・手元灯 | 22 | 1 | 1 | 1 | 器具交換 | [5 empty] | 1 |  |  | 8 | 245 | 10 | 431 |  | 12068
8 | 1 | 女子便所 | 2500 |  | FL20W*1灯 | 蛍光灯20W 直付型 幅150mm | 22 | 1 | 1 | 1 | 器具交換 | [5 empty] | 1 |  |  | 2 | 245 | 10 | 107 |  | 2996
9 | 1 | 男子便所 | 2500 |  | FL20W*1灯 | 蛍光灯20W 直付型 幅150mm | 22 | 1 | 1 | 1 | 器具交換 | [5 empty] | 1 |  |  | 2 | 245 | 10 | 107 |  | 2996
10 | 1 | ホール | 2500 |  | FLR40W*2灯 | 蛍光灯40W トラフ型 | 42 | 3 | 2 | 6 | 器具交換 | [5 empty] | 3 |  |  | 8 | 245 | 10 | 4939 |  | 138292
11 | 1 | 休憩室 | 2500 |  | FLR40W*2灯 | 蛍光灯40W トラフ型 | 42 | 1 | 2 | 2 | 器具交換 | [5 empty] | 1 |  |  | 8 | 245 | 10 | 1646 |  | 46088
12 | 1 | 玄関 | 2500 |  | FL10 | ブラケット | 10 | 1 | 1 | 1 | 器具交換 | [5 empty] | 1 |  |  | 8 | 245 | 10 | 196 |  | 5488
[18 empty] | 総計 |  |  |  |  | 22437 |  | 628236
諸経費
総額

## 10.鳳来高齢者生きがいセンター
施設№ |  | 11 | 施設名 | 作手高齢者生きがいセンター(仮：山吉田高齢者生きがいセンター) |  |  |  | 黄色のセルに必要事項を記入してください。
[20 empty] | 電力単価 | 28 | 円 | [5 empty] | CO2 排出係数 | 0.000411
№ | 階数 | 部屋名 | 天井高 （設置高） 概算 | 既設照明 | [6 empty] | 新設LED照明 | [6 empty] | 10年間 ﾘｰｽ価格 1台単価 (税込) | 10年間 ﾘｰｽ価格 総数 (税込) | 試算条件 |  |  | 10年間 消費電気量(kw) |  | 10年間 電気使用料(円) |  | 10年間 削減効果
|  |  |  | 記号 | 既設ﾗﾝﾌﾟ | 器具仕様 | 消費電力 (w) | 器具 台数 | ﾗﾝﾌﾟ数 /1台 | ﾗﾝﾌﾟ 本数 | 交換方式 | 名称 | 型番 | 色温度 | 光束 (lm) | 消費電力 (w) | 台数 |  |  | 使用時間 | 稼働日数 | ﾘｰｽ期間 | 既設照明 | LED照明 | 既存照明 | LED照明 | 消費電気量 (kw) | 電気使用料 (円) | 二酸化炭素 (t-CO2)
1 |  | 和室12帖A | 2500 |  | FLR40W*2灯 | 蛍光灯40W トラフ型 | 42 | 2 | 2 | 4 | 器具交換 | [5 empty] | 2 |  |  | 8 | 245 | 10 | 3292 |  | 92176
2 |  | 和室12帖A | 2500 |  | IL60 | ブラケット | 60 | 1 | 1 | 1 | 器具交換 | [5 empty] | 1 |  |  | 8 | 245 | 10 | 1176 |  | 32928
3 |  | 和室12帖B | 2500 |  | FLR40W*2灯 | 蛍光灯40W トラフ型 | 42 | 2 | 2 | 4 | 器具交換 | [5 empty] | 2 |  |  | 8 | 245 | 10 | 3292 |  | 92176
4 |  | 和室12帖C | 2500 |  | FLR40W*2灯 | 蛍光灯40W トラフ型 | 42 | 2 | 2 | 4 | 器具交換 | [5 empty] | 2 |  |  | 8 | 245 | 10 | 3292 |  | 92176
5 |  | 広緑 | 2500 |  | IL40 | 埋込ダウンライト Φ100 | 40 | 4 | 1 | 4 | 器具交換 | [5 empty] | 4 |  |  | 8 | 245 | 10 | 3136 |  | 87808
6 |  | 台所 | 2500 |  | FLR40W*1灯 | 蛍光灯40W 直付型 幅150mm | 42 | 1 | 1 | 1 | 器具交換 | [5 empty] | 1 |  |  | 8 | 245 | 10 | 823 |  | 23044
7 |  | 台所 | 2500 |  | FL20W*1灯 | キッチン灯・手元灯 | 22 | 1 | 1 | 1 | 器具交換 | [5 empty] | 1 |  |  | 8 | 245 | 10 | 431 |  | 12068
8 |  | 女子便所 | 2500 |  | FL20W*1灯 | 蛍光灯20W 直付型 幅150mm | 22 | 1 | 1 | 1 | 器具交換 | [5 empty] | 1 |  |  | 2 | 245 | 10 | 107 |  | 2996
9 |  | 男子便所 | 2500 |  | FL20W*1灯 | 蛍光灯20W 直付型 幅150mm | 22 | 1 | 1 | 1 | 器具交換 | [5 empty] | 1 |  |  | 2 | 245 | 10 | 107 |  | 2996
10 |  | ホール | 2500 |  | FLR40W*2灯 | 蛍光灯40W トラフ型 | 42 | 3 | 2 | 6 | 器具交換 | [5 empty] | 3 |  |  | 8 | 245 | 10 | 4939 |  | 138292
11 |  | 休憩室 | 2500 |  | FLR40W*2灯 | 蛍光灯40W トラフ型 | 42 | 1 | 2 | 2 | 器具交換 | [5 empty] | 1 |  |  | 8 | 245 | 10 | 1646 |  | 46088
12 |  | 玄関 | 2500 |  | FL10 | ブラケット | 10 | 1 | 1 | 1 | 器具交換 | [5 empty] | 1 |  |  | 8 | 245 | 10 | 196 |  | 5488
[18 empty] | 総計 |  |  |  |  | 22437 |  | 628236
諸経費
総額

## 11.作手高齢者生活福祉センター虹の郷
施設№ |  | 11 | 施設名 | 作手高齢者生活福祉センター虹の郷 |  |  |  | 黄色のセルに必要事項を記入してください。
[20 empty] | 電力単価 | 28 | 円 | [5 empty] | CO2 排出係数 | 0.000411
№ | 階数 | 部屋名 | 天井高 （設置高） 概算 | 既設照明 | [6 empty] | 新設LED照明 | [6 empty] | 10年間 ﾘｰｽ価格 1台単価 (税込) | 10年間 ﾘｰｽ価格 総数 (税込) | 試算条件 |  |  | 10年間 消費電気量(kw) |  | 10年間 電気使用料(円) |  | 10年間 削減効果
|  |  |  | 記号 | 既設ﾗﾝﾌﾟ | 器具仕様 | 消費電力 (w) | 器具 台数 | ﾗﾝﾌﾟ数 /1台 | ﾗﾝﾌﾟ 本数 | 交換方式 | 名称 | 型番 | 色温度 | 光束 (lm) | 消費電力 (w) | 台数 |  |  | 使用時間 | 稼働日数 | ﾘｰｽ期間 | 既設照明 | LED照明 | 既存照明 | LED照明 | 消費電気量 (kw) | 電気使用料 (円) | 二酸化炭素 (t-CO2)
1 | 1 | 会議室 | 2900 | C32 | FHF32W*2灯 | 蛍光灯32W 埋込型 幅328mm | 34 | 16 | 2 | 32 | 器具交換 | [5 empty] | 16 |  |  | 8 | 245 | 10 | 21324 |  | 597072
2 | 1 | 倉庫 | 2700 | D41 | FLR40W*1灯 | 蛍光灯40W 直付型 幅150mm | 42 | 2 | 1 | 2 | 器具交換 | [5 empty] | 2 |  |  | 2 | 245 | 10 | 411 |  | 11508
3 | 1 | ヘルパーステーション | 2700 | G32 | FHF32W*2灯 | 蛍光灯32W 埋込型 幅328mm | 34 | 8 | 2 | 16 | 器具交換 | [5 empty] | 8 |  |  | 8 | 245 | 10 | 10662 |  | 298536
4 | 1 | ヘルパーステーション | 2700 | E43 | FLR40W*3灯 | 蛍光灯40W 直付型 | 42 | 1 | 3 | 3 | 器具交換 | [5 empty] | 1 |  |  | 8 | 245 | 10 | 2469 |  | 69132
5 | 1 | 男女WC | 2500 | J18 | FDL18*1灯 | 埋込ダウンライト Φ150 | 18 | 7 | 1 | 7 | 器具交換 | [5 empty] | 7 |  |  | 2 | 245 | 10 | 617 |  | 17276
6 | 1 | 男女WC | 2500 | M27 | FDL27W | ミラー灯 | 27 | 2 | 1 | 2 | 器具交換 | [5 empty] | 2 |  |  | 2 | 245 | 10 | 264 |  | 7392
7 | 1 | 相談室 | 2700 | B42 | FLR40W*2灯 | 蛍光灯40W 埋込型 幅200mm | 42 | 4 | 2 | 8 | 器具交換 | [5 empty] | 4 |  |  | 8 | 245 | 10 | 6585 |  | 184380
8 | 1 | 介護用展示コーナー | 2700 | H363 | FPL36W*3灯 | コンパクト蛍光灯 埋込型 幅450mm | 36 | 6 | 3 | 18 | 器具交換 | [5 empty] | 6 |  |  | 8 | 245 | 10 | 12700 |  | 355600
9 | 1 | 仮眠室 | 2550 | E43 | FLR40W*3灯 | 蛍光灯40W 直付型 | 42 | 1 | 3 | 3 | 器具交換 | [5 empty] | 1 |  |  | 8 | 245 | 10 | 2469 |  | 69132
10 | 1 | 器具庫 | 2700 | D41 | FLR40W*1灯 | 蛍光灯40W 直付型 幅150mm | 42 | 2 | 1 | 2 | 器具交換 | [5 empty] | 2 |  |  | 8 | 245 | 10 | 1646 |  | 46088
11 | 1 | 作業・日常動作訓練室 | 2,700～4,250 | A41 | FLR40W*1灯 | 蛍光灯40W トラフ型 | 42 | 36 | 1 | 36 | 器具交換 | [5 empty] | 36 |  |  | 8 | 245 | 10 | 29635 |  | 829780
12 | 1 | 作業・日常動作訓練室 | 2,700～4,250 | M27 | FML27 | ブラケット | 27 | 2 | 1 | 2 | 器具交換 | [5 empty] | 2 |  |  | 8 | 245 | 10 | 1058 |  | 29624
13 | 1 | 男女WC | 2500 | J18 | FDL18*1灯 | 埋込ダウンライト Φ150 | 18 | 13 | 1 | 13 | 器具交換 | [5 empty] | 13 |  |  | 2 | 245 | 10 | 1146 |  | 32088
14 | 1 | 男女WC | 2500 | M27 | FML27 | ブラケット | 27 | 4 | 1 | 4 | 器具交換 | [5 empty] | 4 |  |  | 2 | 245 | 10 | 529 |  | 14812
15 | 1 | 特殊浴室 | 2700 | D42A | FLR40W*2灯 | 蛍光灯40W 直付型 幅230mm（防水型) | 42 | 4 | 2 | 8 | 器具交換 | [5 empty] | 4 |  |  | 8 | 245 | 10 | 6585 |  | 184380
16 | 1 | 前室 | 2500 | B42 | FLR40W*2灯 | 蛍光灯40W 埋込型 幅200mm | 42 | 3 | 2 | 6 | 器具交換 | [5 empty] | 3 |  |  | 8 | 245 | 10 | 4939 |  | 138292
17 | 1 | 浴室 | 2600 | P60 | クリプトン60W | ブラケット | 60 | 13 | 1 | 13 | 器具交換 | [5 empty] | 13 |  |  | 8 | 245 | 10 | 15288 |  | 428064
18 | 1 | 脱衣室 | 3000 | J18 | FDL18*1灯 | 埋込ダウンライト Φ150 | 18 | 4 | 1 | 4 | 器具交換 | [5 empty] | 4 |  |  | 8 | 245 | 10 | 1411 |  | 39508
19 | 1 | 脱衣室 | 3000 | J27 | FDL27*1灯 | 埋込ダウンライト Φ150 | 27 | 5 | 1 | 5 | 器具交換 | [5 empty] | 5 |  |  | 8 | 245 | 10 | 2646 |  | 74088
20 | 1 | 脱衣室 | 3000 | A41 | FLR40W*1灯 | 蛍光灯40W トラフ型 | 42 | 3 | 1 | 3 | 器具交換 | [5 empty] | 3 |  |  | 8 | 245 | 10 | 2469 |  | 69132
21 | 1 | 脱衣室 | 3000 | A21 | FL20W*1灯 | 蛍光灯20W トラフ型 | 22 | 1 | 1 | 1 | 器具交換 | [5 empty] | 1 |  |  | 8 | 245 | 10 | 431 |  | 12068
22 | 1 | 機械室 | 3000 | I42 | FLR40W*2灯 | 蛍光灯40W 笠付トラフ型 | 42 | 3 | 2 | 6 | 器具交換 | [5 empty] | 3 |  |  | 8 | 245 | 10 | 4939 |  | 138292
23 | 1 | ふれあいホール | 2700 | Q363 | FPL36W*3灯 | コンパクト蛍光灯 埋込型 幅450mm | 36 | 6 | 3 | 18 | 器具交換 | [5 empty] | 6 |  |  | 8 | 245 | 10 | 12700 |  | 355600
24 | 1 | 寮母室 | 2700 | G32 | FHF32W*2灯 | 蛍光灯32W 埋込型 幅328mm | 34 | 2 | 2 | 4 | 器具交換 | [5 empty] | 2 |  |  | 8 | 245 | 10 | 2665 |  | 74620
25 | 1 | 生活援助員室 | 2700 | B42 | FLR40W*2灯 | 蛍光灯40W 埋込型 幅200mm | 42 | 2 | 2 | 4 | 器具交換 | [5 empty] | 2 |  |  | 8 | 245 | 10 | 3292 |  | 92176
26 | 1 | 相談室2 | 2700 | B42 | FLR40W*2灯 | 蛍光灯40W 埋込型 幅200mm | 42 | 2 | 2 | 4 | 器具交換 | [5 empty] | 2 |  |  | 8 | 245 | 10 | 3292 |  | 92176
27 | 1 | 中庭 |  | P60 | クリプトン60W | ブラケット | 60 | 8 | 1 | 8 | 器具交換 | [5 empty] | 8 |  |  | 8 | 245 | 10 | 9408 |  | 263424
28 | 1 | 前室 | 2500 | D41 | FLR40W*1灯 | 蛍光灯40W 直付型 幅150mm | 42 | 2 | 1 | 2 | 器具交換 | [5 empty] | 2 |  |  | 8 | 245 | 10 | 1646 |  | 46088
29 | 1 | 前室 | 2500 | D21 | FL20W*1灯 | 蛍光灯20W 直付型 幅150mm | 22 | 4 | 1 | 4 | 器具交換 | [5 empty] | 4 |  |  | 8 | 245 | 10 | 1724 |  | 48272
30 | 1 | 厨房 | 2700 | D42A | FLR40W*2灯 | 蛍光灯40W 直付型 幅230mm（防水型) | 42 | 9 | 2 | 18 | 器具交換 | [5 empty] | 9 |  |  | 8 | 245 | 10 | 14817 |  | 414876
31 | 1 | 厨房用入口 | 2700 | J18 | FDL18*1灯 | 埋込ダウンライト Φ150 | 18 | 2 | 1 | 2 | 器具交換 | [5 empty] | 2 |  |  | 8 | 245 | 10 | 705 |  | 19740
32 | 1 | 食堂 | 2,700～3,700 | H554 | FPL55W*4灯 | コンパクト蛍光灯 埋込型 幅600mm | 55 | 10 | 4 | 40 | 器具交換 | [5 empty] | 10 |  |  | 8 | 245 | 10 | 43120 |  | 1207360
33 | 1 | 食堂 | 2550 | J18 | FDL18*1灯 | 埋込ダウンライト Φ150 | 18 | 3 | 1 | 3 | 器具交換 | [5 empty] | 3 |  |  | 8 | 245 | 10 | 1058 |  | 29624
34 | 1 | 食堂 | 2550 | J27 | FDL27*1灯 | 埋込ダウンライト Φ150 | 27 | 4 | 1 | 4 | 器具交換 | [5 empty] | 4 |  |  | 8 | 245 | 10 | 2116 |  | 59248
35 | 1 | 階段 | 2700 | E43 | FLR40W*3灯 | 蛍光灯40W 直付型 | 42 | 2 | 3 | 6 | 器具交換 | [5 empty] | 2 |  |  | 8 | 245 | 10 | 4939 |  | 138292
36 | 1 | ラウンジ | 2700 | H363 | FPL36W*3灯 | コンパクト蛍光灯 埋込型 幅450mm | 36 | 2 | 3 | 6 | 器具交換 | [5 empty] | 2 |  |  | 8 | 245 | 10 | 4233 |  | 118524
37 | 1 | 玄関ホール | 2700 | H363 | FPL36W*3灯 | コンパクト蛍光灯 埋込型 幅450mm | 36 | 4 | 3 | 12 | 器具交換 | [5 empty] | 4 |  |  | 8 | 245 | 10 | 8467 |  | 237076
38 | 1 | 風除室 | 2700 | J27 | FDL27*1灯 | 埋込ダウンライト Φ150 | 27 | 2 | 1 | 2 | 器具交換 | [5 empty] | 2 |  |  | 8 | 245 | 10 | 1058 |  | 29624
39 | 1 | 車寄せ | 3250 | J18 | FDL18*1灯 | 埋込ダウンライト Φ150 | 18 | 6 | 1 | 6 | 器具交換 | [5 empty] | 6 |  |  | 8 | 245 | 10 | 2116 |  | 59248
40 | 1 | 事務室 | 2700 | G32 | FHF32W*2灯 | 蛍光灯32W 埋込型 幅328mm | 34 | 12 | 2 | 24 | 器具交換 | [5 empty] | 12 |  |  | 8 | 245 | 10 | 15993 |  | 447804
41 | 1 | 倉庫 | 2700 | L43 | FCL40+FCL32+FCL30 | シーリングライト | 102 | 2 | 1 | 2 | 器具交換 | [5 empty] | 2 |  |  | 2 | 245 | 10 | 999 |  | 27972
42 | 1 | 物入 | 2400 | D21 | FL20W*1灯 | 蛍光灯20W 直付型 幅150mm | 22 | 1 | 1 | 1 | 器具交換 | [5 empty] | 1 |  |  | 2 | 245 | 10 | 107 |  | 2996
43 | 1 | 休憩室 | 2550 | D41 | FLR40W*1灯 | 蛍光灯40W 直付型 幅150mm | 42 | 4 | 1 | 4 | 器具交換 | [5 empty] | 4 |  |  | 8 | 245 | 10 | 3292 |  | 92176
44 | 1 | 居室 | 2450 | N104 | IL100 | ブラケット | 100 | 10 | 1 | 10 | 器具交換 | [5 empty] | 10 |  |  | 8 | 245 | 10 | 19600 |  | 548800
45 | 1 | 居室 | 2450 | J18 | FDL18*1灯 | 埋込ダウンライト Φ150 | 18 | 17 | 1 | 17 | 器具交換 | [5 empty] | 17 |  |  | 8 | 245 | 10 | 5997 |  | 167916
46 | 1 | 居室 | 2450 | L43 | FCL40+FCL32+FCL30 | シーリングライト | 102 | 2 | 1 | 2 | 器具交換 | [5 empty] | 2 |  |  | 8 | 245 | 10 | 3998 |  | 111944
47 | 1 | 洗面所 | 2700 | J27 | FDL27*1灯 | 埋込ダウンライト Φ150 | 27 | 2 | 1 | 2 | 器具交換 | [5 empty] | 2 |  |  | 2 | 245 | 10 | 264 |  | 7392
48 | 1 | 洗濯室 | 2700 | B42 | FLR40W*2灯 | 蛍光灯40W 埋込型 幅200mm | 42 | 2 | 2 | 4 | 器具交換 | [5 empty] | 2 |  |  | 2 | 245 | 10 | 823 |  | 23044
49 | 1 | 乾燥室 | 2700 | D41 | FLR40W*1灯 | 蛍光灯40W 直付型 幅150mm | 42 | 3 | 1 | 3 | 器具交換 | [5 empty] | 3 |  |  | 8 | 245 | 10 | 2469 |  | 69132
50 | 1 | 介護材料室 | 2700 | D41 | FLR40W*1灯 | 蛍光灯40W 直付型 幅150mm | 42 | 2 | 1 | 2 | 器具交換 | [5 empty] | 2 |  |  | 8 | 245 | 10 | 1646 |  | 46088
51 | 1 | スロープ | 2700 | J27 | FDL27*1灯 | 埋込ダウンライト Φ150 | 27 | 34 | 1 | 34 | 器具交換 | [5 empty] | 34 |  |  | 8 | 245 | 10 | 17992 |  | 503776
52 | 1 | スロープ | 2700 | O60 | クリプトン60W | ブラケット | 60 | 18 | 1 | 18 | 器具交換 | [5 empty] | 18 |  |  | 8 | 245 | 10 | 21168 |  | 592704
53 | 1 | 渡り廊下 | 2300 | A27 | FDL27*1灯 | 埋込ダウンライト Φ150 | 27 | 16 | 1 | 16 | 器具交換 | [5 empty] | 16 |  |  | 8 | 245 | 10 | 8467 |  | 237076
54 | 1 | 渡り廊下 | 2300 | B20D | IL20 | φ100非常灯 | - | 6 | 1 | 6 | 器具交換 | [5 empty] | 6 |  |  | - | - | - | - |  | -
55 | 1 | 渡り廊下 | 2300 | C20A | 冷陰極蛍光灯 B級BL 方面 | 避難口誘導灯 | 3.9 | 2 | 1 | 2 | 器具交換 | [5 empty] | 2 |  |  | 24 | 365 | 10 | 683 |  | 19124
56 | 1 | 渡り廊下 | 2300 | D10D | FL10*1灯 | 避難口誘導灯（C級） | 10 | 3 | 1 | 3 | 器具交換 | [5 empty] | 3 |  |  | 24 | 365 | 10 | 2628 |  | 73584
57 | 1 |  |  | B20D | IL20 | φ100非常灯 | - | 6 | 1 | 6 | 器具交換 | [5 empty] | 6 |  |  | - | - | - | - |  | -
58 | 1 |  |  | W13D | IL13 | φ100非常灯 | - | 60 | 1 | 60 | 器具交換 | [5 empty] | 60 |  |  | - | - | - | - |  | -
59 | 1 |  |  | X20A | FL10*1灯 | 避難口誘導灯（C級） | 10 | 5 | 1 | 5 | 器具交換 | [5 empty] | 5 |  |  | 24 | 365 | 10 | 4380 |  | 122640
60 | 1 |  |  | Y20B | 冷陰極蛍光灯 B級BL 方面 | 避難口誘導灯 | 3.9 | 2 | 1 | 2 | 器具交換 | [5 empty] | 2 |  |  | 24 | 365 | 10 | 683 |  | 19124
61 | 1 |  |  | Z11D | FL10*1灯 | 避難口誘導灯 | 10 | 6 | 1 | 6 | 器具交換 | [5 empty] | 6 |  |  | 24 | 365 | 10 | 5256 |  | 147168
[18 empty] | 総計 |  |  |  |  | 364024 |  | 10192672
諸経費
総額

## 12.西部福祉会館
施設№ |  | 12 | 施設名 | 西部福祉会館 |  |  |  | 黄色のセルに必要事項を記入してください。
[20 empty] | 電力単価 | 28 | 円 | [5 empty] | CO2 排出係数 | 0.000411
№ | 階数 | 部屋名 | 天井高 （設置高） 概算 | 既設照明 | [6 empty] | 新設LED照明 | [6 empty] | 10年間 ﾘｰｽ価格 1台単価 (税込) | 10年間 ﾘｰｽ価格 総数 (税込) | 試算条件 |  |  | 10年間 消費電気量(kw) |  | 10年間 電気使用料(円) |  | 10年間 削減効果
|  |  |  | 記号 | 既設ﾗﾝﾌﾟ | 器具仕様 | 消費電力 (w) | 器具 台数 | ﾗﾝﾌﾟ数 /1台 | ﾗﾝﾌﾟ 本数 | 交換方式 | 名称 | 型番 | 色温度 | 光束 (lm) | 消費電力 (w) | 台数 |  |  | 使用時間 | 稼働日数 | ﾘｰｽ期間 | 既設照明 | LED照明 | 既存照明 | LED照明 | 消費電気量 (kw) | 電気使用料 (円) | 二酸化炭素 (t-CO2)
1 | 1 | 自転車置き場 | 3000 | B1 | FHF32W*2灯 | 蛍光灯32W 直付型 幅230mm（防水型) | 34 | 1 | 2 | 2 | 器具交換 | [5 empty] | 1 |  |  | 8 | 245 | 10 | 1332 |  | 37296
2 | 1 | 駐車場 | 3450 | B1 | FHF32W*2灯 | 蛍光灯32W 直付型 幅230mm（防水型) | 34 | 6 | 2 | 12 | 器具交換 | [5 empty] | 6 |  |  | 8 | 245 | 10 | 7996 |  | 223888
3 | 1 | 機械室 | 2400 | A2 | FHF32W*2灯 | 蛍光灯32W 高出力 直付型 幅230mm | 45 | 2 | 2 | 4 | 器具交換 | [5 empty] | 2 |  |  | 8 | 245 | 10 | 3528 |  | 98784
4 | 1 | 特殊浴室 | 3000 | B1 | FHF32W*2灯 | 蛍光灯32W 直付型 幅230mm（防水型) | 34 | 8 | 2 | 16 | 器具交換 | [5 empty] | 8 |  |  | 8 | 245 | 10 | 10662 |  | 298536
5 | 1 | 脱衣室 | 2700 | A2 | FHF32W*2灯 | 蛍光灯32W 高出力 直付型 幅230mm | 45 | 4 | 2 | 8 | 器具交換 | [5 empty] | 4 |  |  | 8 | 245 | 10 | 7056 |  | 197568
6 | 1 | 脱衣室 | 2700 | a1 | ミニハロゲン30W | φ100非常灯 | - | 2 | 1 | 2 | 器具交換 | [5 empty] | 2 |  |  | - | - | - | - |  | -
7 | 1 | 洗濯室 | 2700 | A2 | FHF32W*2灯 | 蛍光灯32W 高出力 直付型 幅230mm | 45 | 1 | 2 | 2 | 器具交換 | [5 empty] | 1 |  |  | 8 | 245 | 10 | 1764 |  | 49392
8 | 1 | ホール | 2700 | A2 | FHF32W*2灯 | 蛍光灯32W 高出力 直付型 幅230mm | 45 | 2 | 2 | 4 | 器具交換 | [5 empty] | 2 |  |  | 8 | 245 | 10 | 3528 |  | 98784
9 | 1 | ホール | 2700 | E2 | FDL27*1灯 | 埋込ダウンライト Φ150 | 27 | 5 | 1 | 5 | 器具交換 | [5 empty] | 5 |  |  | 8 | 245 | 10 | 2646 |  | 74088
10 | 1 | ホール | 2700 | a1 | ミニハロゲン30W | φ100非常灯 | - | 1 | 1 | 1 | 器具交換 | [5 empty] | 1 |  |  | - | - | - | - |  | -
11 | 1 | ホール | 2700 | b1 | 冷陰極蛍光灯 B級BL | 通路誘導灯 | 3.9 | 2 | 1 | 2 | 器具交換 | [5 empty] | 2 |  |  | 24 | 365 | 10 | 683 |  | 19124
12 | 1 | デイサービス入口 | 3000 | b1 | 冷陰極蛍光灯 B級BL | 通路誘導灯 | 3.9 | 1 | 1 | 1 | 器具交換 | [5 empty] | 1 |  |  | 24 | 365 | 10 | 341 |  | 9548
13 | 1 | 風除室 | 3000 | E2 | FDL27*1灯 | 埋込ダウンライト Φ150 | 27 | 4 | 1 | 4 | 器具交換 | [5 empty] | 4 |  |  | 8 | 245 | 10 | 2116 |  | 59248
14 | 1 | 風除室 | 3000 | a1 | ミニハロゲン30W | φ100非常灯 | - | 1 | 1 | 1 | 器具交換 | [5 empty] | 1 |  |  | - | - | - | - |  | -
15 | 1 | 倉庫 | 2700 | C1 | FHF32W*2灯 | 蛍光灯32W 埋込型 幅240mm（Cチャン回避） | 34 | 1 | 2 | 2 | 器具交換 | [5 empty] | 1 |  |  | 2 | 245 | 10 | 333 |  | 9324
16 | 1 | 事務室 | 2700 | A2 | FHF32W*2灯 | 蛍光灯32W 高出力 直付型 幅230mm | 45 | 3 | 2 | 6 | 器具交換 | [5 empty] | 3 |  |  | 8 | 245 | 10 | 5292 |  | 148176
17 | 1 | 事務室 | 2700 | a1 | ミニハロゲン30W | φ100非常灯 | - | 1 | 1 | 1 | 器具交換 | [5 empty] | 1 |  |  | - | - | - | - |  | -
18 | 1 | 相談室 | 2700 | A2 | FHF32W*2灯 | 蛍光灯32W 高出力 直付型 幅230mm | 45 | 2 | 2 | 4 | 器具交換 | [5 empty] | 2 |  |  | 8 | 245 | 10 | 3528 |  | 98784
19 | 1 | 相談室 | 2700 | a1 | ミニハロゲン30W | φ100非常灯 | - | 1 | 1 | 1 | 器具交換 | [5 empty] | 1 |  |  | - | - | - | - |  | -
20 | 1 | WC | 2700 | E2 | FDL27*1灯 | 埋込ダウンライト Φ150 | 27 | 9 | 1 | 9 | 器具交換 | [5 empty] | 9 |  |  | 2 | 245 | 10 | 1190 |  | 33320
21 | 1 | 廊下 | 2700 | D2 | FPL55W*4灯 | コンパクト蛍光灯 埋込型 幅600mm | 55 | 4 | 4 | 16 | 器具交換 | [5 empty] | 4 |  |  | 8 | 245 | 10 | 17248 |  | 482944
22 | 1 | 廊下 | 2700 | a1 | ミニハロゲン30W | φ100非常灯 | - | 1 | 1 |  | 器具交換 | [5 empty] | 1 |  |  | - | - | - | - |  | -
23 | 1 | 荷受室 | 2700 | E2 | FDL27*1灯 | 埋込ダウンライト Φ150 | 27 | 1 | 1 | 1 | 器具交換 | [5 empty] | 1 |  |  | 8 | 245 | 10 | 529 |  | 14812
24 | 1 | 厨房 | 3000 | B1 | FHF32W*2灯 | 蛍光灯32W 直付型 幅230mm（防水型) | 34 | 5 | 2 | 10 | 器具交換 | [5 empty] | 5 |  |  | 8 | 245 | 10 | 6664 |  | 186592
25 | 1 | 厨房 | 3000 | a1 | ミニハロゲン30W | φ100非常灯 | - | 1 | 1 | 1 | 器具交換 | [5 empty] | 1 |  |  | - | - | - | - |  | -
26 | 1 | 食堂 | 2700 | D2 | FPL55W*4灯 | コンパクト蛍光灯 埋込型 幅600mm | 55 | 4 | 4 | 16 | 器具交換 | [5 empty] | 4 |  |  | 8 | 245 | 10 | 17248 |  | 482944
27 | 1 | 食堂 | 2700 | E2 | FDL27*1灯 | 埋込ダウンライト Φ150 | 27 | 3 | 1 | 3 | 器具交換 | [5 empty] | 3 |  |  | 8 | 245 | 10 | 1587 |  | 44436
28 | 1 | 食堂 | 2700 | a1 | ミニハロゲン30W | φ100非常灯 | - | 1 | 1 |  | 器具交換 | [5 empty] | 1 |  |  | - | - | - | - |  | -
29 | 1 | 静養スペース | 2700 | D2 | FPL55W*4灯 | コンパクト蛍光灯 埋込型 幅600mm | 55 | 4 | 4 | 16 | 器具交換 | [5 empty] | 4 |  |  | 8 | 245 | 10 | 17248 |  | 482944
30 | 1 | 介護者教室 | 2700 | D2 | FPL55W*4灯 | コンパクト蛍光灯 埋込型 幅600mm | 55 | 4 | 4 | 16 | 器具交換 | [5 empty] | 4 |  |  | 8 | 245 | 10 | 17248 |  | 482944
31 | 1 | 介護者教室 | 2700 | a1 | ミニハロゲン30W | φ100非常灯 | - | 1 | 1 | 1 | 器具交換 | [5 empty] | 1 |  |  | - | - | - | - |  | -
32 | 1 | 倉庫 | 2700 | A2 | FHF32W*2灯 | 蛍光灯32W 高出力 直付型 幅230mm | 45 | 1 | 2 | 2 | 器具交換 | [5 empty] | 1 |  |  | 2 | 245 | 10 | 441 |  | 12348
33 | 1 | ロッカー室 | 2700 | A2 | FHF32W*2灯 | 蛍光灯32W 高出力 直付型 幅230mm | 45 | 2 | 2 | 4 | 器具交換 | [5 empty] | 2 |  |  | 8 | 245 | 10 | 3528 |  | 98784
34 | 1 | スタッフコーナー | 2700 | C1 | FHF32W*2灯 | 蛍光灯32W 埋込型 幅240mm（Cチャン回避） | 34 | 9 | 2 | 18 | 器具交換 | [5 empty] | 9 |  |  | 8 | 245 | 10 | 11995 |  | 335860
35 | 1 | スタッフコーナー | 2700 | a1 | ミニハロゲン30W | φ100非常灯 | - | 1 | 1 | 1 | 器具交換 | [5 empty] | 1 |  |  | - | - | - | - |  | -
36 | 2 | 倉庫 | 3000 | A2 | FHF32W*2灯 | 蛍光灯32W 高出力 直付型 幅230mm | 45 | 1 | 2 | 2 | 器具交換 | [5 empty] | 1 |  |  | 2 | 245 | 10 | 441 |  | 12348
37 | 2 | 研修室 | 3000 | A2 | FHF32W*2灯 | 蛍光灯32W 高出力 直付型 幅230mm | 45 | 12 | 2 | 24 | 器具交換 | [5 empty] | 12 |  |  | 8 | 245 | 10 | 21168 |  | 592704
38 | 2 | 研修室 | 3000 | a1 | ミニハロゲン30W | φ100非常灯 | - | 2 | 1 | 2 | 器具交換 | [5 empty] | 2 |  |  | - | - | - | - |  | -
39 | 2 | 研修室 | 3000 | b1 | 冷陰極蛍光灯 B級BL | 通路誘導灯 | 3.9 | 1 | 1 | 1 | 器具交換 | [5 empty] | 1 |  |  | 24 | 365 | 10 | 341 |  | 9548
40 | 2 | バルコニー |  | G1 | FL20 | ブラケット | 22 | 3 | 1 | 3 | 器具交換 | [5 empty] | 3 |  |  | 8 | 245 | 10 | 1293 |  | 36204
41 | 2 | 和室 | 2750 | A2 | FHF32W*2灯 | 蛍光灯32W 高出力 直付型 幅230mm | 45 | 8 | 2 | 16 | 器具交換 | [5 empty] | 8 |  |  | 8 | 245 | 10 | 14112 |  | 395136
42 | 2 | 和室 | 2750 | a1 | ミニハロゲン30W | φ100非常灯 | - | 1 | 1 | 1 | 器具交換 | [5 empty] | 1 |  |  | - | - | - | - |  | -
43 | 2 | WC | 2400 | E2 | FDL27*1灯 | 埋込ダウンライト Φ150 | 27 | 6 | 1 | 6 | 器具交換 | [5 empty] | 6 |  |  | 2 | 245 | 10 | 793 |  | 22204
44 | 2 | 会議室 | 3000 | D2 | FPL55W*4灯 | コンパクト蛍光灯 埋込型 幅600mm | 55 | 9 | 4 | 36 | 器具交換 | [5 empty] | 9 |  |  | 8 | 245 | 10 | 38808 |  | 1086624
45 | 2 | 会議室 | 3000 | a1 | ミニハロゲン30W | φ100非常灯 | - | 1 | 1 | 1 | 器具交換 | [5 empty] | 1 |  |  | - | - | - | - |  | -
46 | 2 | 相談室 | 3000 | A2 | FHF32W*2灯 | 蛍光灯32W 高出力 直付型 幅230mm | 45 | 2 | 2 | 4 | 器具交換 | [5 empty] | 2 |  |  | 8 | 245 | 10 | 3528 |  | 98784
47 | 2 | 相談室 | 3000 | a1 | ミニハロゲン30W | φ100非常灯 | - | 1 | 1 | 1 | 器具交換 | [5 empty] | 1 |  |  | - | - | - | - |  | -
48 | 2 | 展示スペース | 3000 | D2 | FPL55W*4灯 | コンパクト蛍光灯 埋込型 幅600mm | 55 | 9 | 4 | 36 | 器具交換 | [5 empty] | 9 |  |  | 8 | 245 | 10 | 38808 |  | 1086624
49 | 2 | 展示スペース | 3000 | a1 | ミニハロゲン30W | φ100非常灯 | - | 1 | 1 | 1 | 器具交換 | [5 empty] | 1 |  |  | - | - | - | - |  | -
50 | 2 | 吹き抜け | 6750 | J1 | HF200W | 埋込ダウンライト Φ200(オートリフター) | 200 | 3 | 1 | 3 | 器具交換 | [5 empty] | 3 |  |  | 8 | 245 | 10 | 11760 |  | 329280
51 | 2 | 吹き抜け | 6750 | a1 | ミニハロゲン30W | φ100非常灯 | - | 1 | 1 | 1 | 器具交換 | [5 empty] | 1 |  |  | - | - | - | - |  | -
52 | 2 | 廊下 | 3000 | E2 | FDL27*1灯 | 埋込ダウンライト Φ150 | 27 | 9 | 1 | 9 | 器具交換 | [5 empty] | 9 |  |  | 8 | 245 | 10 | 4762 |  | 133336
53 | 2 | 廊下 | 3000 | a1 | ミニハロゲン30W | φ100非常灯 | - | 3 | 1 | 3 | 器具交換 | [5 empty] | 3 |  |  | - | - | - | - |  | -
54 | 2 | 廊下 | 3000 | b1 | 冷陰極蛍光灯 B級BL | 通路誘導灯 | 3.9 | 1 | 1 | 1 | 器具交換 | [5 empty] | 1 |  |  | 24 | 365 | 10 | 341 |  | 9548
55 | 2 | 廊下 | 3000 | b2 | 冷陰極蛍光灯 B級BL 両面 | 避難口誘導灯 | 3.9 | 1 | 1 | 1 | 器具交換 | [5 empty] | 1 |  |  | 24 | 365 | 10 | 341 |  | 9548
[18 empty] | 総計 |  |  |  |  | 282227 |  | 7902356
諸経費
総額

## 13.もくせいの家ほうらい
施設№ |  | 13 | 施設名 | もうせいの家ほうらい |  |  |  | 黄色のセルに必要事項を記入してください。
[20 empty] | 電力単価 | 28 | 円 | [5 empty] | CO2 排出係数 | 0.000411
№ | 階数 | 部屋名 | 天井高 （設置高） 概算 | 既設照明 | [6 empty] | 新設LED照明 | [6 empty] | 10年間 ﾘｰｽ価格 1台単価 (税込) | 10年間 ﾘｰｽ価格 総数 (税込) | 試算条件 |  |  | 10年間 消費電気量(kw) |  | 10年間 電気使用料(円) |  | 10年間 削減効果
|  |  |  | 記号 | 既設ﾗﾝﾌﾟ | 器具仕様 | 消費電力 (w) | 器具 台数 | ﾗﾝﾌﾟ数 /1台 | ﾗﾝﾌﾟ 本数 | 交換方式 | 名称 | 型番 | 色温度 | 光束 (lm) | 消費電力 (w) | 台数 |  |  | 使用時間 | 稼働日数 | ﾘｰｽ期間 | 既設照明 | LED照明 | 既存照明 | LED照明 | 消費電気量 (kw) | 電気使用料 (円) | 二酸化炭素 (t-CO2)
1 | 1 | 医務室 | 2700 | A322 | FHF32W*2灯 | 蛍光灯32W 直付型 幅230mm | 34 | 1 | 2 | 2 | 器具交換 | [5 empty] | 1 |  |  | 8 | 245 | 10 | 1332 |  | 37296
2 | 1 | 職員室 | 2700 | A322 | FHF32W*2灯 | 蛍光灯32W 直付型 幅230mm | 34 | 4 | 2 | 8 | 器具交換 | [5 empty] | 4 |  |  | 8 | 245 | 10 | 5331 |  | 149268
3 | 1 | 職員室 | 2700 | A322B | FHF32W*2灯 | 蛍光灯32W 逆富士型 幅200mm（非常灯兼用） | 34 | 1 | 2 | 2 | 器具交換 | [5 empty] | 1 |  |  | 8 | 245 | 10 | 1332 |  | 37296
4 | 1 | 女子トイレ | 2400 | A321 | FHF32W*1灯 | 蛍光灯32W 直付型 幅150mm | 34 | 1 | 1 | 1 | 器具交換 | [5 empty] | 1 |  |  | 2 | 245 | 10 | 166 |  | 4648
5 | 1 | 多目的室 | 2700 | A21 | FL20W*1灯 | 蛍光灯20W 直付型 幅150mm | 22 | 1 | 1 | 1 | 器具交換 | [5 empty] | 1 |  |  | 8 | 245 | 10 | 431 |  | 12068
6 | 1 | 洗濯室 | 2400 | A21 | FL20W*1灯 | 蛍光灯20W 直付型 幅150mm | 22 | 1 | 1 | 1 | 器具交換 | [5 empty] | 1 |  |  | 8 | 245 | 10 | 431 |  | 12068
7 | 1 | 男子トイレ | 2400 | A321 | FHF32W*1灯 | 蛍光灯32W 直付型 幅150mm | 34 | 1 | 1 | 1 | 器具交換 | [5 empty] | 1 |  |  | 2 | 245 | 10 | 166 |  | 4648
8 | 1 | 女子更衣室 | 2400 | A21 | FL20W*1灯 | 蛍光灯20W 直付型 幅150mm | 22 | 1 | 1 | 1 | 器具交換 | [5 empty] | 1 |  |  | 8 | 245 | 10 | 431 |  | 12068
9 | 1 | 男子更衣室 | 2400 | A21 | FL20W*1灯 | 蛍光灯20W 直付型 幅150mm | 22 | 1 | 1 | 1 | 器具交換 | [5 empty] | 1 |  |  | 8 | 245 | 10 | 431 |  | 12068
10 | 1 | 軒下 | 3600 | C131 | EFD13 | 埋込ダウンライト Φ125 防雨・防湿型 | 13 | 2 | 1 | 2 | 器具交換 | [5 empty] | 2 |  |  | 8 | 245 | 10 | 509 |  | 14252
11 | 1 | 玄関 | 2700 | B131 | FDL13*1灯 | 埋込ダウンライト Φ150 | 13 | 1 | 1 | 1 | 器具交換 | [5 empty] | 1 |  |  | 8 | 245 | 10 | 254 |  | 7112
12 | 1 | 玄関 | 2700 | Y20B | 冷陰極蛍光灯 B級BL | 通路誘導灯 | 3.9 | 1 | 1 | 1 | 器具交換 | [5 empty] | 1 |  |  | 24 | 365 | 10 | 341 |  | 9548
13 | 1 | 廊下 | 2700 | B131 | FDL13*1灯 | 埋込ダウンライト Φ150 | 13 | 4 | 1 | 4 | 器具交換 | [5 empty] | 4 |  |  | 8 | 245 | 10 | 1019 |  | 28532
14 | 1 | 廊下 | 2700 | Z13B | ミニハロゲン13W | φ100非常灯 | - | 2 | 1 | 2 | 器具交換 | [5 empty] | 2 |  |  | - | - | - | - |  | -
15 | 1 | 廊下 | 2700 | D101 | FL10 | ブラケット | 10 | 3 | 1 | 3 | ランプ交換 | [5 empty] | 3 |  |  | 8 | 245 | 10 | 588 |  | 16464
16 | 1 | 廊下 | 2700 | Y20B | 冷陰極蛍光灯 B級BL | 通路誘導灯 | 3.9 | 1 | 1 | 1 | 器具交換 | [5 empty] | 1 |  |  | 24 | 365 | 10 | 341 |  | 9548
17 | 1 | 作業場 | 2700 | A322 | FHF32W*2灯 | 蛍光灯32W 直付型 幅230mm | 34 | 7 | 2 | 14 | 器具交換 | [5 empty] | 7 |  |  | 8 | 245 | 10 | 9329 |  | 261212
18 | 1 | 作業場 | 2700 | A322B | FHF32W*2灯 | 蛍光灯32W 逆富士型 幅200mm（非常灯兼用） | 34 | 2 | 2 | 4 | 器具交換 | [5 empty] | 2 |  |  | 8 | 245 | 10 | 2665 |  | 74620
19 | 1 | 食堂 | 2700 | A322 | FHF32W*2灯 | 蛍光灯32W 直付型 幅230mm | 34 | 5 | 2 | 10 | 器具交換 | [5 empty] | 5 |  |  | 8 | 245 | 10 | 6664 |  | 186592
20 | 1 | 食堂 | 2700 | A322B | FHF32W*2灯 | 蛍光灯32W 逆富士型 幅200mm（非常灯兼用） | 34 | 1 | 2 | 2 | 器具交換 | [5 empty] | 1 |  |  | 8 | 245 | 10 | 1332 |  | 37296
21 | 1 | 台所 | 2700 | A322W | FHF32W*3灯 | 蛍光灯32W 埋込型 幅350mm | 34 | 3 | 2 | 6 | 器具交換 | [5 empty] | 3 |  |  | 8 | 245 | 10 | 3998 |  | 111944
22 | 1 | 和室 | 2400 | E3230 | FCL32＋FCL30 | シーリングライト（木枠） | 62 | 1 | 1 | 1 | 器具交換 | [5 empty] | 1 |  |  | 8 | 245 | 10 | 1215 |  | 34020
23 | 1 | 屋外 |  | E60 | IL60W（ボール電球） | ブラケット 明るさセンサー付き | 60 | 3 | 1 | 3 | 器具交換 | [5 empty] | 3 |  |  | 8 | 245 | 10 | 3528 |  | 98784
[18 empty] | 総計 |  |  |  |  | 41834 |  | 1171352
諸経費
総額

## 14.しんしろ福祉会館
施設№ |  | 14 | 施設名 | しんしろ福祉会館 |  |  |  | 黄色のセルに必要事項を記入してください。
[20 empty] | 電力単価 | 28 | 円 | [5 empty] | CO2 排出係数 | 0.000411
№ | 階数 | 部屋名 | 天井高 （設置高） 概算 | 既設照明 | [6 empty] | 新設LED照明 | [6 empty] | 10年間 ﾘｰｽ価格 1台単価 (税込) | 10年間 ﾘｰｽ価格 総数 (税込) | 試算条件 |  |  | 10年間 消費電気量(kw) |  | 10年間 電気使用料(円) |  | 10年間 削減効果
|  |  |  | 記号 | 既設ﾗﾝﾌﾟ | 器具仕様 | 消費電力 (w) | 器具 台数 | ﾗﾝﾌﾟ数 /1台 | ﾗﾝﾌﾟ 本数 | 交換方式 | 名称 | 型番 | 色温度 | 光束 (lm) | 消費電力 (w) | 台数 |  |  | 使用時間 | 稼働日数 | ﾘｰｽ期間 | 既設照明 | LED照明 | 既存照明 | LED照明 | 消費電気量 (kw) | 電気使用料 (円) | 二酸化炭素 (t-CO2)
1 |  | 植栽 |  |  | FDL18L | ガーデンライト φ160 | 18 | 2 | 1 | 2 | 器具交換 | [5 empty] | 2 |  |  | 8 | 245 | 10 | 705 |  | 19740
2 | 1 | ポーチ | 3500 |  | FML18 | 埋込 乳白パネル□200 | 18 | 3 | 1 | 3 | 器具交換 | [5 empty] | 3 |  |  | 8 | 245 | 10 | 1058 |  | 29624
3 | 1 | 風除室 | 3,000以内 |  | JB13 | 埋込 非常灯 φ100 | - | 1 | 1 | 1 | 器具交換 | [5 empty] | 1 |  |  | - | - | - | - |  | -
4 | 1 | ホール | 3,000以内 |  | FDL18 | DLφ150 浅型 | 18 | 11 | 1 | 11 | 器具交換 | [5 empty] | 11 |  |  | 8 | 245 | 10 | 3880 |  | 108640
5 | 1 | ホール | 3,000以内 |  | JB13 | 埋込 非常灯 φ100 | - | 1 | 1 | 1 | 器具交換 | [5 empty] | 1 |  |  | - | - | - | - |  | -
6 | 1 | ホール | 3,000以内 |  | LED | 避難口誘導灯 BL 吊L＝500 | 15 | 1 | 1 | 1 | 器具交換 | [5 empty] | 1 |  |  | 24 | 365 | 10 | 1314 |  | 36792
7 | 1 | 入口 | 3,000以内 |  | FDL18 | DLφ150 浅型 | 18 | 10 | 1 | 10 | 器具交換 | [5 empty] | 10 |  |  | 8 | 245 | 10 | 3528 |  | 98784
8 | 1 | 入口 | 3,000以内 |  | 冷陰極 | 避難口誘導灯 BH 吊L＝500 | 15 | 1 | 1 | 1 | 器具交換 | [5 empty] | 1 |  |  | 24 | 365 | 10 | 1314 |  | 36792
9 | 1 | 手洗 | 3,000以内 |  | FDL13 | DLφ150 浅型 | 13 | 4 | 1 | 4 | 器具交換 | [5 empty] | 4 |  |  | 8 | 245 | 10 | 1019 |  | 28532
10 | 1 | ホール | 3,000以内 |  | LED | 通路誘導灯 BL 左矢印 吊L＝500 | 15 | 1 | 1 | 1 | 器具交換 | [5 empty] | 1 |  |  | 24 | 365 | 10 | 1314 |  | 36792
11 | 1 | 訪問介護ステーション | 3,000以内 |  | 冷陰極 | 避難口誘導灯 BH 吊L＝500 | 22 | 1 | 1 | 1 | 器具交換 | [5 empty] | 1 |  |  | 24 | 365 | 10 | 1927 |  | 53956
12 | 1 | 畳コーナー | 3,000以内 |  | FPL36*4灯 | 埋込スクエア □450 | 36 | 4 | 4 | 16 | 器具交換 | [5 empty] | 4 |  |  | 8 | 245 | 10 | 11289 |  | 316092
13 | 1 | 厨房 | 3,000以内 |  | FLR40*2灯 | ジェットライン WP | 40 | 10 | 2 | 20 | 器具交換 | [5 empty] | 10 |  |  | 8 | 245 | 10 | 15680 |  | 439040
14 | 1 | 厨房 | 3,000以内 |  | FL20 | 避難口誘導灯 吊＝L500 | 22 | 10 | 1 | 10 | 器具交換 | [5 empty] | 10 |  |  | 24 | 365 | 10 | 19272 |  | 539616
15 | 1 | 倉庫（特殊浴室） | 3,000以内 |  | FLR40*2灯 | 埋込 W300 | 40 | 3 | 2 | 6 | 器具交換 | [5 empty] | 3 |  |  | 2 | 245 | 10 | 1176 |  | 32928
16 | 1 | 倉庫（浴室） | 3,000以内 |  | FLR40*2灯 | 浴室灯 | 40 | 6 | 2 | 12 | 器具交換 | [5 empty] | 6 |  |  | 2 | 245 | 10 | 2352 |  | 65856
17 | 1 | 相談コーナー | 3,000以内 |  | FLR40*2灯 | 埋込 W220 | 40 | 1 | 2 | 2 | 器具交換 | [5 empty] | 1 |  |  | 8 | 245 | 10 | 1568 |  | 43904
18 | 1 | 倉庫 | 3,000以内 |  | FLR40 | 逆富士 W120 | 40 | 1 | 1 | 1 | 器具交換 | [5 empty] | 1 |  |  | 2 | 245 | 10 | 196 |  | 5488
19 | 1 | 廊下 | 3,000以内 |  | FDL18 | DLφ150 浅型 | 18 | 8 | 1 | 8 | 器具交換 | [5 empty] | 8 |  |  | 8 | 245 | 10 | 2822 |  | 79016
20 | 1 | ロッカー室（男女） | 3,000以内 |  | FL20*2灯 | 逆富士 | 20 | 2 | 2 | 4 | 器具交換 | [5 empty] | 2 |  |  | 8 | 245 | 10 | 1568 |  | 43904
21 | 1 | 訪問介護ロッカー室（洗濯室） | 3,000以内 |  | FLR40*2灯 | 逆富士 | 40 | 2 | 2 | 4 | 器具交換 | [5 empty] | 2 |  |  | 8 | 245 | 10 | 3136 |  | 87808
22 | 1 | 女子トイレ | 3,000以内 |  | FDL18 | DLφ150 浅型 | 18 | 3 | 1 | 3 | 器具交換 | [5 empty] | 3 |  |  | 2 | 245 | 10 | 264 |  | 7392
23 | 1 | 女子トイレ | 3,000以内 |  | FDL13 | DLφ150 浅型 | 18 | 4 | 1 | 4 | 器具交換 | [5 empty] | 4 |  |  | 2 | 245 | 10 | 352 |  | 9856
24 | 1 | 女子トイレ | 3,000以内 |  | KR40相当 | BK 半円 φ200 | 40 | 3 | 1 | 3 | 器具交換 | [5 empty] | 3 |  |  | 2 | 245 | 10 | 588 |  | 16464
25 | 1 | 身障者トイレ | 3,000以内 |  | FDL18 | DLφ150 浅型 | 18 | 2 | 1 | 2 | 器具交換 | [5 empty] | 2 |  |  | 2 | 245 | 10 | 176 |  | 4928
26 | 1 | 身障者トイレ | 3,000以内 |  | KR40相当 | BK 半円 φ200 | 40 | 1 | 1 | 1 | 器具交換 | [5 empty] | 1 |  |  | 2 | 245 | 10 | 196 |  | 5488
27 | 1 | 男子トイレ | 3,000以内 |  | FDL18 | DLφ150 浅型 | 18 | 3 | 1 | 3 | 器具交換 | [5 empty] | 3 |  |  | 2 | 245 | 10 | 264 |  | 7392
28 | 1 | 男子トイレ | 3,000以内 |  | FDL13 | DLφ150 浅型 | 13 | 2 | 1 | 2 | 器具交換 | [5 empty] | 2 |  |  | 2 | 245 | 10 | 127 |  | 3556
29 | 1 | 男子トイレ | 3,000以内 |  | KR40相当 | BK 半円 φ200 | 40 | 3 | 1 | 3 | 器具交換 | [5 empty] | 3 |  |  | 2 | 245 | 10 | 588 |  | 16464
30 | 1 | 倉庫（浴室） | 3,000以内 |  | KR60 | BK WP 半円 H300×W300 | 60 | 6 | 1 | 6 | 器具交換 | [5 empty] | 6 |  |  | 2 | 245 | 10 | 1764 |  | 49392
31 | 1 | 倉庫（浴室） | 3,000以内 |  | FCL30 | BK WP 外φ340 | 30 | 5 | 1 | 5 | 器具交換 | [5 empty] | 5 |  |  | 2 | 245 | 10 | 735 |  | 20580
32 | 1 | 坪庭 | 3,000以内 |  | FDL18 | ガーデンライト | 18 | 2 | 1 | 2 | 器具交換 | [5 empty] | 2 |  |  | 8 | 245 | 10 | 705 |  | 19740
33 | 1 | 機械室 | 3,000以内 |  | FLR40 | 笠付 | 40 | 3 | 1 | 3 | 器具交換 | [5 empty] | 3 |  |  | 2 | 245 | 10 | 588 |  | 16464
34 | 1 | ELV機械室 | 3,000以内 |  | FLR40 | 笠付 | 40 | 1 | 1 | 1 | 器具交換 | [5 empty] | 1 |  |  | 2 | 245 | 10 | 196 |  | 5488
35 | 1 | 階段下倉庫 | 3,000以内 |  | FLR40 | 逆富士 W150 | 40 | 1 | 1 | 1 | 器具交換 | [5 empty] | 1 |  |  | 2 | 245 | 10 | 196 |  | 5488
36 | 1 | 外壁 | 3,000以内 |  | FL20 | ウォールライト 金枠 | 20 | 5 | 1 | 5 | 器具交換 | [5 empty] | 5 |  |  | 8 | 245 | 10 | 1960 |  | 54880
37 | 1～2 | 階段室 | 3,000以内 |  | LED | 階段通路誘導灯 （非常灯ハロゲンランプ） | - | 2 | 1 | 2 | 器具交換 | [5 empty] | 2 |  |  | - | - | - | - |  | -
38 | 2 | 階段室 | 3,000以内 |  | FDL18 | DLφ150 浅型 | 18 | 2 | 1 | 2 | 器具交換 | [5 empty] | 2 |  |  | 8 | 245 | 10 | 705 |  | 19740
39 | 2 | 廊下 | 3,000以内 |  | FDL18 | DLφ150 浅型 | 18 | 29 | 1 | 29 | 器具交換 | [5 empty] | 29 |  |  | 8 | 245 | 10 | 10231 |  | 286468
40 | 2 | 廊下 | 3,000以内 |  | JB30 | 埋込 非常灯 φ100 | - | 2 | 1 | 2 | 器具交換 | [5 empty] | 2 |  |  | - | - | - | - |  | -
41 | 2 | 廊下 | 3,000以内 |  | LED | 避難口誘導灯 BL 吊L＝500 | 15 | 1 | 1 | 1 | 器具交換 | [5 empty] | 1 |  |  | 24 | 365 | 10 | 1314 |  | 36792
42 | 2 | 廊下 | 3,000以内 |  | LED | 避難口誘導灯 BL 吊L＝500 | 15 | 1 | 1 | 1 | 器具交換 | [5 empty] | 1 |  |  | 24 | 365 | 10 | 1314 |  | 36792
43 | 2 | 廊下 | 3,000以内 |  | FL10 | 埋込 通路誘導灯 両矢印 | 10 | 1 | 1 | 1 | 器具交換 | [5 empty] | 1 |  |  | 24 | 365 | 10 | 876 |  | 24528
44 | 2 | 廊下 | 3,000以内 |  | FL20 | 通路誘導灯 右矢印 吊L＝500 | 22 | 1 | 1 | 1 | 器具交換 | [5 empty] | 1 |  |  | 24 | 365 | 10 | 1927 |  | 53956
45 | 2 | 相談室A | 3,000以内 |  | FLR40W*2灯 | 埋込 下面解放 W300 | 40 | 4 | 2 | 8 | 器具交換 | [5 empty] | 4 |  |  | 8 | 245 | 10 | 6272 |  | 175616
46 | 2 | 相談室A | 3,000以内 |  | FLR40W*2灯 | 埋込 下面解放 W300 | 40 | 4 | 2 | 8 | 器具交換 | [5 empty] | 4 |  |  | 8 | 245 | 10 | 6272 |  | 175616
47 | 2 | 新城市基幹相談支援センター | 3,000以内 |  | FHF32*2灯 | スクールソフト 直付 | 32 | 4 | 2 | 8 | 器具交換 | [5 empty] | 4 |  |  | 8 | 245 | 10 | 5017 |  | 140476
48 | 2 | ボランティア活動室B | 3,000以内 |  | FHF32*2灯 | 逆富士 | 32 | 4 | 2 | 8 | 器具交換 | [5 empty] | 4 |  |  | 8 | 245 | 10 | 5017 |  | 140476
49 | 2 | ボランティア活動室C・D | 3,000以内 |  | FHF32*2灯 | 逆富士 | 32 | 8 | 2 | 16 | 器具交換 | [5 empty] | 8 |  |  | 8 | 245 | 10 | 10035 |  | 280980
50 | 2 | 録音室 | 3,000以内 |  | FLR40*2灯 | 埋込 下面解放 W300 | 40 | 2 | 2 | 4 | 器具交換 | [5 empty] | 2 |  |  | 2 | 245 | 10 | 784 |  | 21952
51 | 2 | 男子トイレ | 3,000以内 |  | FDL18 | DLφ150 浅型 | 18 | 4 | 1 | 4 | 器具交換 | [5 empty] | 4 |  |  | 2 | 245 | 10 | 352 |  | 9856
52 | 2 | 男子トイレ | 3,000以内 |  | FDL13 | DLφ150 浅型 | 13 | 2 | 1 | 2 | 器具交換 | [5 empty] | 2 |  |  | 2 | 245 | 10 | 127 |  | 3556
53 | 2 | 男子トイレ | 3,000以内 |  | KR40相当 | BK 半円 φ200 | 40 | 2 | 1 | 2 | 器具交換 | [5 empty] | 2 |  |  | 2 | 245 | 10 | 392 |  | 10976
54 | 2 | 身障者トイレ | 3,000以内 |  | FDL18 | DLφ150 浅型 | 18 | 2 | 1 | 2 | 器具交換 | [5 empty] | 2 |  |  | 2 | 245 | 10 | 176 |  | 4928
55 | 2 | 身障者トイレ | 3,000以内 |  | KR40相当 | BK 半円 φ200 | 40 | 1 | 1 | 1 | 器具交換 | [5 empty] | 1 |  |  | 2 | 245 | 10 | 196 |  | 5488
56 | 2 | 女子トイレ | 3,000以内 |  | FDL18 | DLφ150 浅型 | 18 | 2 | 1 | 2 | 器具交換 | [5 empty] | 2 |  |  | 2 | 245 | 10 | 176 |  | 4928
57 | 2 | 女子トイレ | 3,000以内 |  | FDL13 | DLφ150 浅型 | 13 | 6 | 1 | 6 | 器具交換 | [5 empty] | 6 |  |  | 2 | 245 | 10 | 382 |  | 10696
58 | 2 | 事務室 | 3,000以内 |  | FLR40W*2灯 | 埋込 下面解放 W300 外325×1275 | 40 | 48 | 2 | 96 | 器具交換 | [5 empty] | 48 |  |  | 8 | 245 | 10 | 75264 |  | 2107392
59 | 2 | 資料置場 | 3,000以内 |  | FLR40W*2灯 | 埋込 下面解放 W300 外325×1275 | 40 | 2 | 2 | 4 | 器具交換 | [5 empty] | 2 |  |  | 8 | 245 | 10 | 3136 |  | 87808
60 | 2 | 物入（サーバー室） | 3,000以内 |  | FLR40 | 逆富士 W120 | 40 | 1 | 1 | 1 | 器具交換 | [5 empty] | 1 |  |  | 2 | 245 | 10 | 196 |  | 5488
61 | 2 | 湯沸室 | 3,000以内 |  | FLR40 | 逆富士 W120 | 40 | 1 | 1 | 1 | 器具交換 | [5 empty] | 1 |  |  | 2 | 245 | 10 | 196 |  | 5488
62 | 2 | 湯沸室 | 3,000以内 |  | FL20 | 棚下灯 P付 | 20 | 1 | 1 | 1 | 器具交換 | [5 empty] | 1 |  |  | 2 | 245 | 10 | 98 |  | 2744
63 | 2 | ロッカー室 | 3,000以内 |  | FLR40 | 逆富士 W120 | 40 | 1 | 1 | 1 | 器具交換 | [5 empty] | 1 |  |  | 8 | 245 | 10 | 784 |  | 21952
64 | 2 | ロッカー室 | 3,000以内 |  | FLR40 | 逆富士 W120 | 40 | 1 | 1 | 1 | 器具交換 | [5 empty] | 1 |  |  | 8 | 245 | 10 | 784 |  | 21952
65 | 2 | 会議室（和室） | 3,000以内 |  | FCL30 | 和風直付SL 角形 | 30 | 4 | 1 | 4 | 器具交換 | [5 empty] | 4 |  |  | 8 | 245 | 10 | 2352 |  | 65856
66 | 2 | 倉庫 | 3,000以内 |  | FLR40 | 逆富士 W150 | 40 | 1 | 1 | 1 | 器具交換 | [5 empty] | 1 |  |  | 2 | 245 | 10 | 196 |  | 5488
67 | 2 | 研修室B | 3,000以内 |  | FHP36*3灯 | 埋込スクエア ルーバー □450 | 36 | 9 | 3 | 27 | 器具交換 | [5 empty] | 9 |  |  | 8 | 245 | 10 | 19051 |  | 533428
68 | 2 | 外壁 | 3,000以内 |  | FL20 | ウォールライト 金枠 | 20 | 2 | 1 | 2 | 器具交換 | [5 empty] | 2 |  |  | 8 | 245 | 10 | 784 |  | 21952
69 | 2～3 | 階段室 | 3,000以内 |  | FLR40 | 階段通路誘導灯 | 40 | 2 | 1 | 2 | 器具交換 | [5 empty] | 2 |  |  | 24 | 365 | 10 | 7008 |  | 196224
70 | 3 | 階段室 | 3,000以内 |  | FDL18 | DLφ150 浅型 | 18 | 2 | 1 | 2 | 器具交換 | [5 empty] | 2 |  |  | 8 | 245 | 10 | 705 |  | 19740
71 | 3 | ホール | 3,000以内 |  | FHP36*4 | 埋込スクエア 乳白パネル□450 | 36 | 4 | 4 | 16 | 器具交換 | [5 empty] | 4 |  |  | 8 | 245 | 10 | 11289 |  | 316092
72 | 3 | ホール | 3,000以内 |  | FDL18 | DLφ150 浅型 | 18 | 8 | 1 | 8 | 器具交換 | [5 empty] | 8 |  |  | 8 | 245 | 10 | 2822 |  | 79016
73 | 3 | ホール | 3,000以内 |  | LED | 避難口誘導灯 BL 吊L＝500 | 7 | 1 | 1 | 1 | 器具交換 | [5 empty] | 1 |  |  | 24 | 365 | 10 | 613 |  | 17164
74 | 3 | ホール | 3,000以内 |  | JB30 | 埋込 非常灯 φ100 | - | 1 | 1 | 1 | 器具交換 | [5 empty] | 1 |  |  | - | - | - | - |  | -
75 | 3 | 廊下 | 3,000以内 |  | FDL18 | DLφ150 浅型 | 18 | 16 | 1 | 16 | 器具交換 | [5 empty] | 16 |  |  | 8 | 245 | 10 | 5644 |  | 158032
76 | 3 | 廊下 | 3,000以内 |  | FHP36*3灯 | 埋込スクエア ルーバー □450 | 36 | 5 | 3 | 15 | 器具交換 | [5 empty] | 5 |  |  | 8 | 245 | 10 | 10584 |  | 296352
77 | 3 | 廊下 | 3,000以内 |  | JB30 | 埋込 非常灯 φ100 | - | 2 | 1 | 2 | 器具交換 | [5 empty] | 2 |  |  | - | - | - | - |  | -
78 | 3 | 廊下 | 3,000以内 |  | FL10 | 埋込 通路誘導灯 両矢印 | 10 | 1 | 1 | 1 | 器具交換 | [5 empty] | 1 |  |  | 24 | 365 | 10 | 876 |  | 24528
79 | 3 | 廊下 | 3,000以内 |  | 冷陰極 | 避難口誘導灯 BH 吊L＝500 | 15 | 1 | 1 | 1 | 器具交換 | [5 empty] | 1 |  |  | 24 | 365 | 10 | 1314 |  | 36792
80 | 3 | 女子トイレ | 3,000以内 |  | FDL18 | DLφ150 浅型 | 18 | 3 | 1 | 3 | 器具交換 | [5 empty] | 3 |  |  | 2 | 365 | 10 | 394 |  | 11032
81 | 3 | 女子トイレ | 3,000以内 |  | FDL13 | DLφ150 浅型 | 13 | 3 | 1 | 3 | 器具交換 | [5 empty] | 3 |  |  | 2 | 245 | 10 | 191 |  | 5348
82 | 3 | 女子トイレ | 3,000以内 |  | KR40相当 | BK 半円 φ200 | 40 | 2 | 1 | 2 | 器具交換 | [5 empty] | 2 |  |  | 2 | 245 | 10 | 392 |  | 10976
83 | 3 | 男子トイレ | 3,000以内 |  | FDL18 | DLφ150 浅型 | 18 | 3 | 1 | 3 | 器具交換 | [5 empty] | 3 |  |  | 2 | 245 | 10 | 264 |  | 7392
84 | 3 | 男子トイレ | 3,000以内 |  | FDL13 | DLφ150 浅型 | 13 | 2 | 1 | 2 | 器具交換 | [5 empty] | 2 |  |  | 2 | 245 | 10 | 127 |  | 3556
85 | 3 | 男子トイレ | 3,000以内 |  | KR40相当 | BK 半円 φ200 | 40 | 2 | 1 | 2 | 器具交換 | [5 empty] | 2 |  |  | 2 | 245 | 10 | 392 |  | 10976
86 | 3 | 身障者トイレ | 3,000以内 |  | FDL18 | DLφ150 浅型 | 18 | 2 | 1 | 2 | 器具交換 | [5 empty] | 2 |  |  | 2 | 245 | 10 | 176 |  | 4928
87 | 3 | 身障者トイレ | 3,000以内 |  | KR40相当 | BK 半円 φ200 | 40 | 1 | 1 | 1 | 器具交換 | [5 empty] | 1 |  |  | 2 | 245 | 10 | 196 |  | 5488
88 | 3 | 湯沸室 | 3,000以内 |  | FLR40 | 逆富士 W120 | 40 | 1 | 1 | 1 | 器具交換 | [5 empty] | 1 |  |  | 2 | 245 | 10 | 196 |  | 5488
89 | 3 | 湯沸室 | 3,000以内 |  | FL20 | 棚下灯 P付 | 20 | 1 | 1 | 1 | 器具交換 | [5 empty] | 1 |  |  | 2 | 245 | 10 | 98 |  | 2744
90 | 3 | 書庫 | 3,000以内 |  | FLR40 | 逆富士 W150 | 40 | 2 | 1 | 2 | 器具交換 | [5 empty] | 2 |  |  | 2 | 245 | 10 | 392 |  | 10976
91 | 3 | 多目的室A・B・C | 4,000～6,500 |  | MF400 | 高天井 DLφ400 オートリフター付き | 400 | 18 | 1 | 18 | 器具交換 | [5 empty] | 18 |  |  | 8 | 245 | 10 | 141120 |  | 3951360
92 | 3 | 多目的室A・B・C | 4,000～6,500 |  | FL20 | トラフ | 20 | 4 | 1 | 4 | 器具交換 | [5 empty] | 4 |  |  | 8 | 245 | 10 | 1568 |  | 43904
93 | 3 | 多目的室A・B・C | 4,000～6,500 |  | FLR40 | トラフ | 40 | 36 | 1 | 36 | 器具交換 | [5 empty] | 36 |  |  | 8 | 245 | 10 | 28224 |  | 790272
94 | 3 | 多目的室A・B・C | 4,000～6,500 |  | FDL18 | DLφ150 浅型 | 18 | 24 | 1 | 24 | 器具交換 | [5 empty] | 24 |  |  | 8 | 245 | 10 | 8467 |  | 237076
95 | 3 | 多目的室A・B・C | 3,000以内 |  | FL20 | 避難口誘導灯 BL 壁直付 | 20 | 2 | 1 | 2 | 器具交換 | [5 empty] | 2 |  |  | 24 | 365 | 10 | 3504 |  | 98112
96 | 3 | 多目的室A・B・C | 3,000以内 |  | LED | 避難口誘導灯 BL 壁直付 RN（蛍光灯用） | 15 | 1 | 1 | 1 | 器具交換 | [5 empty] | 1 |  |  | 24 | 365 | 10 | 1314 |  | 36792
97 | 3 | 物入１ | 3,000以内 |  | FLR40 | 逆富士 W150 | 40 | 1 | 1 | 1 | 器具交換 | [5 empty] | 1 |  |  | 2 | 245 | 10 | 196 |  | 5488
98 | 3 | 物入２ | 3,000以内 |  | FL20 | 逆富士 W150 | 20 | 1 | 1 | 1 | 器具交換 | [5 empty] | 1 |  |  | 2 | 245 | 10 | 98 |  | 2744
99 | 3 | 外壁 | 3,000以内 |  | FL20 | ウォールライト 金枠 | 20 | 1 | 1 | 1 | 器具交換 | [5 empty] | 1 |  |  | 8 | 245 | 10 | 392 |  | 10976
[18 empty] | 総計 |  |  |  |  | 466779 |  | 13069812
諸経費
総額

## 15.養護老人ホーム寿楽荘
施設№ |  | 15 | 施設名 | 養護老人ホーム寿楽荘 |  |  |  | 黄色のセルに必要事項を記入してください。
[20 empty] | 電力単価 | 28 | 円 | [5 empty] | CO2 排出係数 | 0.000411
№ | 階数 | 部屋名 | 天井高 （設置高） 概算 | 既設照明 | [6 empty] | 新設LED照明 | [6 empty] | 10年間 ﾘｰｽ価格 1台単価 (税込) | 10年間 ﾘｰｽ価格 総数 (税込) | 試算条件 |  |  | 10年間 消費電気量(kw) |  | 10年間 電気使用料(円) |  | 10年間 削減効果
|  |  |  | 記号 | 既設ﾗﾝﾌﾟ | 器具仕様 | 消費電力 (w) | 器具 台数 | ﾗﾝﾌﾟ数 /1台 | ﾗﾝﾌﾟ 本数 | 交換方式 | 名称 | 型番 | 色温度 | 光束 (lm) | 消費電力 (w) | 台数 |  |  | 使用時間 | 稼働日数 | ﾘｰｽ期間 | 既設照明 | LED照明 | 既存照明 | LED照明 | 消費電気量 (kw) | 電気使用料 (円) | 二酸化炭素 (t-CO2)
1 |  | デイサービス棟 | [8 empty] | 器具交換
2 | 1 | ポーチ | 2700 | A | FML27W*2灯 | コンパクト蛍光灯 埋込型 幅275mm | 27 | 1 | 2 | 2 | 器具交換 | [5 empty] | 1 |  |  | 8 | 365 | 10 | 1576 |  | 44128
3 | 1 | 出入口 | 2700 | B | FDL18*1灯 | 埋込ダウンライト Φ150 | 18 | 2 | 1 | 2 | 器具交換 | [5 empty] | 2 |  |  | 8 | 365 | 10 | 1051 |  | 29428
4 | 1 | 通路 | 2400 | F | FPL36W*3灯 | コンパクト蛍光灯 埋込型 幅600mm | 36 | 3 | 4 | 12 | 器具交換 | [5 empty] | 3 |  |  | 8 | 365 | 10 | 12614 |  | 353192
5 | 1 | 通路 | 2400 | G | IL20 | φ100非常灯 | - | 1 | 1 | 1 | 器具交換 | [5 empty] | 1 |  |  | - | - | - | - |  | -
6 | 1 | 通路 | 2400 | Z | FL20*1灯 | 避難口誘導灯 | 22 | 1 | 1 | 1 | 器具交換 | [5 empty] | 1 |  |  | 24 | 365 | 10 | 1927 |  | 53956
7 | 1 | 廊下 | 2400 | D | FPL55W*4灯 | コンパクト蛍光灯 埋込型 幅600mm | 55 | 3 | 4 | 12 | 器具交換 | [5 empty] | 3 |  |  | 8 | 365 | 10 | 19272 |  | 539616
8 | 1 | 廊下 | 2400 | G | IL20 | φ100非常灯 | - | 1 | 1 | 1 | 器具交換 | [5 empty] | 1 |  |  | - | - | - | - |  | -
9 | 1 | 廊下 | 2400 | Z | FL20*1灯 | 避難口誘導灯 | 22 | 1 | 1 | 1 | 器具交換 | [5 empty] | 1 |  |  | 24 | 365 | 10 | 1927 |  | 53956
10 | 1 | 食堂・ロビー | 2400 | C | FPR96W*4灯 | ベースライト | 96 | 6 | 4 | 24 | 器具交換 | [5 empty] | 6 |  |  | 8 | 365 | 10 | 67276 |  | 1883728
11 | 1 | 食堂・ロビー | 2400 | D | FPL55W*4灯 | コンパクト蛍光灯 埋込型 幅600mm | 55 | 2 | 4 | 8 | 器具交換 | [5 empty] | 2 |  |  | 8 | 365 | 10 | 12848 |  | 359744
12 | 1 | 食堂・ロビー | 2400 | E | FL20W*1灯 | ミラー灯 プルスイッチ付き | 22 | 1 | 1 | 1 | 器具交換 | [5 empty] | 1 |  |  | 8 | 365 | 10 | 642 |  | 17976
13 | 1 | 食堂・ロビー | 2400 | G | IL20 | φ100非常灯 | - | 2 | 1 | 2 | 器具交換 | [5 empty] | 2 |  |  | - | - | - | - |  | -
14 | 1 | 食堂・ロビー | 2400 | Y | FLR40*1灯 | 避難口誘導灯 | 42 | 1 | 1 | 1 | 器具交換 | [5 empty] | 1 |  |  | 24 | 365 | 10 | 3679 |  | 103012
15 | 1 | 事務相談 | 2400 | O | FLR40W*2灯 | 蛍光灯40W 埋込型 幅328mm | 42 | 5 | 2 | 10 | 器具交換 | [5 empty] | 5 |  |  | 8 | 365 | 10 | 12264 |  | 343392
16 | 1 | 事務相談 | 2400 | P | FLR40W*2灯 | 蛍光灯40W 埋込型 幅328mm（非常灯兼用) | 42 | 1 | 2 | 2 | 器具交換 | [5 empty] | 1 |  |  | 8 | 365 | 10 | 2452 |  | 68656
17 | 1 | 休養室 | 2400 | Q | FLR40W*4灯 | 蛍光灯40W 埋込型 | 42 | 6 | 4 | 24 | 器具交換 | [5 empty] | 6 |  |  | 8 | 365 | 10 | 29433 |  | 824124
18 | 1 | 休養室 | 2400 | G | IL20 | φ100非常灯 | - | 1 | 1 | 1 | 器具交換 | [5 empty] | 1 |  |  | - | - | - | - |  | -
19 | 1 | 廊下 | 2400 | D | FPL55W*4灯 | コンパクト蛍光灯 埋込型 幅600mm | 55 | 3 | 4 | 12 | 器具交換 | [5 empty] | 3 |  |  | 8 | 365 | 10 | 19272 |  | 539616
20 | 1 | 廊下 | 2400 | G | IL20 | φ100非常灯 | - | 1 | 1 | 1 | 器具交換 | [5 empty] | 1 |  |  | - | - | - | - |  | -
21 | 1 | 身障WC | 2400 | J | FLR40W*1灯 | 蛍光灯40W 直付型 幅150mm（非常灯兼用) | 42 | 1 | 1 | 1 | 器具交換 | [5 empty] | 1 |  |  | 2 | 365 | 10 | 306 |  | 8568
22 | 1 | WC | 2400 | H | FLR40W*1灯 | 蛍光灯40W 直付型 幅150mm | 42 | 1 | 1 | 1 | 器具交換 | [5 empty] | 1 |  |  | 2 | 365 | 10 | 306 |  | 8568
23 | 1 | 脱衣室 | 2400 | H | FLR40W*1灯 | 蛍光灯40W 直付型 幅150mm | 42 | 1 | 1 | 1 | 器具交換 | [5 empty] | 1 |  |  | 8 | 365 | 10 | 1226 |  | 34328
24 | 1 | 機械室 | 2900 | H | FLR40W*1灯 | 蛍光灯40W 直付型 幅150mm | 42 | 1 | 1 | 1 | 器具交換 | [5 empty] | 1 |  |  | 2 | 365 | 10 | 306 |  | 8568
25 | 1 | 浴室 | 2400 | K | FCL40 | ブラケット | 40 | 2 | 1 | 2 | 器具交換 | [5 empty] | 2 |  |  | 8 | 365 | 10 | 2336 |  | 65408
26 | 1 | 浴室 | 2400 | L | IL40 | ブラケット | 40 | 3 | 1 | 3 | 器具交換 | [5 empty] | 3 |  |  | 8 | 365 | 10 | 3504 |  | 98112
27 | 1 | 特浴 | 2400 | N | FLR40W*2灯 | 蛍光灯40W トラフ型（防水型) | 42 | 6 | 2 | 12 | 器具交換 | [5 empty] | 6 |  |  | 8 | 365 | 10 | 14716 |  | 412048
28 | 1 | 通路 | 2400 | G | IL20 | φ100非常灯 | - | 1 | 1 | 1 | 器具交換 | [5 empty] | 1 |  |  | - | - | - | - |  | -
29 | 1 | 通路 | 2400 | F | FPL36W*3灯 | コンパクト蛍光灯 埋込型 幅600mm | 36 | 2 | 4 | 8 | 器具交換 | [5 empty] | 2 |  |  | 8 | 365 | 10 | 8409 |  | 235452
30 | 1 | 通路 | 2400 | Y | FLR40*1灯 | 避難口誘導灯 | 42 | 1 | 1 | 1 | 器具交換 | [5 empty] | 1 |  |  | 24 | 365 | 10 | 3679 |  | 103012
31 | 1 | 厨房 | 2400 | R | FLR40W*1灯 | 蛍光灯40W 直付型 幅150mm | 42 | 12 | 1 | 12 | 器具交換 | [5 empty] | 12 |  |  | 8 | 365 | 10 | 14716 |  | 412048
32 | 1 | 食品庫 | 2400 | T | IL60 | ブラケット | 60 | 1 | 1 | 1 | 器具交換 | [5 empty] | 1 |  |  | 2 | 365 | 10 | 438 |  | 12264
33 | 1 | 物置 | 2400 | T | IL60 | ブラケット | 60 | 1 | 1 | 1 | 器具交換 | [5 empty] | 1 |  |  | 2 | 365 | 10 | 438 |  | 12264
34 | 1 | 前室 | 2400 | R | FLR40W*1灯 | 蛍光灯40W 直付型 幅150mm | 42 | 13 | 1 | 13 | 器具交換 | [5 empty] | 13 |  |  | 8 | 365 | 10 | 15943 |  | 446404
35 | 1 | 休養室 | 2400 | V | FL20W*4灯 | 蛍光灯20W スクエア | 22 | 1 | 4 | 4 | 器具交換 | [5 empty] | 1 |  |  | 8 | 365 | 10 | 2569 |  | 71932
36 | 1 | 外部 |  | M | FL20 | ブラケット | 22 | 1 | 1 | 1 | 器具交換 | [5 empty] | 1 |  |  | 8 | 365 | 10 | 642 |  | 17976
37 |  | 本館
38 | 1 | 居室 | 2400 | M | FCL32＋FCL30 | シーリング | 62 | 26 | 1 | 26 | 器具交換 | [5 empty] | 26 |  |  | 8 | 365 | 10 | 47070 |  | 1317960
39 | 1 | 居室 | 2400 | D-1 | FLR40W*1灯 | 蛍光灯40W 直付型 幅150mm（非常灯兼用) | 42 | 6 | 1 | 6 | 器具交換 | [5 empty] | 6 |  |  | 8 | 365 | 10 | 7358 |  | 206024
40 | 1 | 浴室 | 2400 | F-1 | FLR40W*1灯 | 蛍光灯40W 直付型 幅150mm | 42 | 3 | 1 | 3 | 器具交換 | [5 empty] | 3 |  |  | 8 | 365 | 10 | 3679 |  | 103012
41 | 1 | 浴室 | 2400 | K | FCL40 | ブラケット | 40 | 2 | 1 | 2 | 器具交換 | [5 empty] | 2 |  |  | 8 | 365 | 10 | 2336 |  | 65408
42 | 1 | 浴室 | 2400 | L | IL25 | ブラケット | 25 | 3 | 1 | 3 | 器具交換 | [5 empty] | 3 |  |  | 8 | 365 | 10 | 2190 |  | 61320
43 | 1 | リネン室 | 2400 | F-1 | FLR40W*1灯 | 蛍光灯40W 直付型 幅150mm | 42 | 2 | 1 | 2 | 器具交換 | [5 empty] | 2 |  |  | 2 | 365 | 10 | 613 |  | 17164
44 | 1 | リネン室 | 2400 | G-1 | FLR40W*2灯 | 蛍光灯40W 直付型 幅230mm | 42 | 4 | 2 | 8 | 器具交換 | [5 empty] | 4 |  |  | 2 | 365 | 10 | 2452 |  | 68656
45 | 1 | 作業室 | 2400 | F-1 | FLR40W*1灯 | 蛍光灯40W 直付型 幅150mm | 42 | 2 | 1 | 2 | 器具交換 | [5 empty] | 2 |  |  | 8 | 365 | 10 | 2452 |  | 68656
46 | 1 | 作業室 | 2400 | G-1 | FLR40W*2灯 | 蛍光灯40W 直付型 幅230mm | 42 | 4 | 2 | 8 | 器具交換 | [5 empty] | 4 |  |  | 8 | 365 | 10 | 9811 |  | 274708
47 | 1 | 作業室 | 2400 | H-2 | FLR40W*4灯 | 蛍光灯40W 埋込型 | 42 | 4 | 4 | 16 | 器具交換 | [5 empty] | 4 |  |  | 8 | 365 | 10 | 19622 |  | 549416
48 | 1 | ステージ | 2400 | G-1 | FLR40W*2灯 | 蛍光灯40W 直付型 幅230mm | 42 | 3 | 2 | 6 | 器具交換 | [5 empty] | 3 |  |  | 8 | 365 | 10 | 7358 |  | 206024
49 | 1 | ステージ | 2400 | N | ハイランプ100W | スポットライト | 100 | 4 | 1 | 4 | 器具交換 | [5 empty] | 4 |  |  | 8 | 365 | 10 | 11680 |  | 327040
50 | 1 | ステージ | 2400 | F-2 | FL20W*1灯 | 蛍光灯20W 直付型 幅150mm | 22 | 1 | 1 | 1 | 器具交換 | [5 empty] | 1 |  |  | 8 | 365 | 10 | 642 |  | 17976
51 | 1 | ステージ | 2400 | F-2 | FL20W*1灯 | 蛍光灯20W 直付型 幅150mm | 22 | 1 | 1 | 1 | 器具交換 | [5 empty] | 1 |  |  | 8 | 365 | 10 | 642 |  | 17976
52 | 1 | 集会室 | 2400 | O | FLR40W*2灯 | 蛍光灯40W 埋込型 幅328mm | 42 | 12 | 2 | 24 | 器具交換 | [5 empty] | 12 |  |  | 8 | 365 | 10 | 29433 |  | 824124
53 | 1 | 集会室 | 2400 | A-2 | FL20*1灯 | 避難口誘導灯 | 22 | 1 | 1 | 1 | 器具交換 | [5 empty] | 1 |  |  | 24 | 365 | 10 | 1927 |  | 53956
54 | 1 | 集会室 | 2400 | F-1 | FLR40W*1灯 | 蛍光灯40W 直付型 幅150mm | 42 | 1 | 1 | 1 | 器具交換 | [5 empty] | 1 |  |  | 8 | 365 | 10 | 1226 |  | 34328
55 | 1 | 集会室 | 2400 | F-2 | FL20W*1灯 | 蛍光灯20W 直付型 幅150mm | 22 | 1 | 1 | 1 | 器具交換 | [5 empty] | 1 |  |  | 8 | 365 | 10 | 642 |  | 17976
56 | 1 | 小部屋 | 2400 | F-2 | FL20W*1灯 | 蛍光灯20W 直付型 幅150mm | 22 | 2 | 1 | 2 | 器具交換 | [5 empty] | 2 |  |  | 8 | 365 | 10 | 1284 |  | 35952
57 | 1 | 小部屋 | 2400 | E | IL5W | 足元灯 | 5 | 1 | 1 | 1 | 器具交換 | [5 empty] | 1 |  |  | 8 | 365 | 10 | 146 |  | 4088
58 | 1 | ① | 2400 | G-1 | FLR40W*2灯 | 蛍光灯40W 直付型 幅230mm | 42 | 16 | 2 | 32 | 器具交換 | [5 empty] | 16 |  |  | 8 | 365 | 10 | 39244 |  | 1098832
59 | 1 | ① | 2400 | R-1 | FLR40W*1灯 | 蛍光灯40W 直付型 幅150mm（防水型) | 42 | 6 | 1 | 6 | 器具交換 | [5 empty] | 6 |  |  | 8 | 365 | 10 | 7358 |  | 206024
60 | 1 | ② | 2400 | F-2 | FL20W*1灯 | 蛍光灯20W 直付型 幅150mm | 22 | 1 | 1 | 1 | 器具交換 | [5 empty] | 1 |  |  | 8 | 365 | 10 | 642 |  | 17976
61 | 1 | ② | 2400 | R-2 | FL20W*1灯 | 蛍光灯20W 直付型 幅150mm(防水型) | 22 | 1 | 1 | 1 | 器具交換 | [5 empty] | 1 |  |  | 8 | 365 | 10 | 642 |  | 17976
62 | 1 | 和室 | 2400 | S | IL40 | ブラケット | 40 | 1 | 1 | 1 | 器具交換 | [5 empty] | 1 |  |  | 8 | 365 | 10 | 1168 |  | 32704
63 | 1 | 和室 | 2400 | T | FCL30W*2灯 | ペンダントライト | 30 | 1 | 2 | 2 | 器具交換 | [5 empty] | 1 |  |  | 8 | 365 | 10 | 1752 |  | 49056
64 | 1 | ③ | 2400 | Q-2 | FLR40W*3灯 | 蛍光灯40W 埋込型 幅300mm | 42 | 6 | 3 | 18 | 器具交換 | [5 empty] | 6 |  |  | 8 | 365 | 10 | 22075 |  | 618100
65 | 1 | ④ | 2400 | F-1 | FLR40W*1灯 | 蛍光灯40W 直付型 幅150mm | 42 | 1 | 1 | 1 | 器具交換 | [5 empty] | 1 |  |  | 8 | 365 | 10 | 1226 |  | 34328
66 | 1 | ④ | 2400 | M | FCL32＋FCL30 | シーリング | 62 | 1 | 1 | 1 | 器具交換 | [5 empty] | 1 |  |  | 8 | 365 | 10 | 1810 |  | 50680
67 | 1 | ④ | 2400 | X | FCL30W | ベースライト丸型 埋込型 | 30 | 1 | 1 | 1 | 器具交換 | [5 empty] | 1 |  |  | 8 | 365 | 10 | 876 |  | 24528
68 | 1 | ④ | 2400 | F-1 | FLR40W*1灯 | 蛍光灯40W 直付型 幅150mm | 42 | 1 | 1 | 1 | 器具交換 | [5 empty] | 1 |  |  | 8 | 365 | 10 | 1226 |  | 34328
69 | 1 | ④ | 2400 | K | FCL40 | ブラケット | 40 | 1 | 1 | 1 | 器具交換 | [5 empty] | 1 |  |  | 8 | 365 | 10 | 1168 |  | 32704
70 | 1 | ④ | 2400 | U | FL10 | ブラケット | 10 | 1 | 1 | 1 | 器具交換 | [5 empty] | 1 |  |  | 8 | 365 | 10 | 292 |  | 8176
71 | 1 | 所長室 | 2400 | H-1 | FLR40W*6灯 | 蛍光灯40W 埋込型 | 42 | 2 | 6 | 12 | 器具交換 | [5 empty] | 2 |  |  | 8 | 365 | 10 | 14716 |  | 412048
72 | 1 | 所長室 | 2400 | U | FL10 | ブラケット | 10 | 1 | 1 | 1 | 器具交換 | [5 empty] | 1 |  |  | 8 | 365 | 10 | 292 |  | 8176
73 | 1 | ⑤ | 2400 | F-2 | FL20W*1灯 | 蛍光灯20W 直付型 幅150mm | 22 | 1 | 1 | 1 | 器具交換 | [5 empty] | 1 |  |  | 8 | 365 | 10 | 642 |  | 17976
74 | 1 | ⑤ | 2400 | K | FCL40 | ブラケット | 40 | 2 | 1 | 2 | 器具交換 | [5 empty] | 2 |  |  | 8 | 365 | 10 | 2336 |  | 65408
75 | 1 | ⑤ | 2400 | Y | FLR40W*2灯 | 蛍光灯40W 埋込型 幅328mm | 42 | 3 | 2 | 6 | 器具交換 | [5 empty] | 3 |  |  | 8 | 365 | 10 | 7358 |  | 206024
76 | 1 | ⑤ | 2400 | V | FLR40W*2灯 | 蛍光灯40W 埋込型 幅328mm（非常灯兼用) | 42 | 4 | 2 | 8 | 器具交換 | [5 empty] | 4 |  |  | 8 | 365 | 10 | 9811 |  | 274708
77 | 1 | ⑥ | 2400 | H-3 | FL20W*4灯 | 蛍光灯20W スクエア | 22 | 6 | 4 | 24 | 器具交換 | [5 empty] | 6 |  |  | 8 | 365 | 10 | 15417 |  | 431676
78 | 1 | ⑥ | 2400 | A-1 | FLR40*1灯 | 避難口誘導灯 | 42 | 1 | 1 | 1 | 器具交換 | [5 empty] | 1 |  |  | 24 | 365 | 10 | 3679 |  | 103012
79 | 1 | ⑦ | 2400 | H-3 | FL20W*4灯 | 蛍光灯20W スクエア | 22 | 6 | 4 | 24 | 器具交換 | [5 empty] | 6 |  |  | 8 | 365 | 10 | 15417 |  | 431676
80 | 1 | ⑦ | 2400 | W | IL20 | φ100非常灯 | - | 1 | 1 | 1 | 器具交換 | [5 empty] | 1 |  |  | - | - | - | - |  | -
81 | 1 | 静養室 | 2400 | Q-1 | FLR40W*4灯 | 蛍光灯40W 埋込型 | 42 | 2 | 4 | 8 | 器具交換 | [5 empty] | 2 |  |  | 8 | 365 | 10 | 9811 |  | 274708
82 | 1 | 静養室 | 2400 | U | FL10 | ブラケット | 10 | 1 | 1 | 1 | 器具交換 | [5 empty] | 1 |  |  | 8 | 365 | 10 | 292 |  | 8176
83 | 1 | 静養室 | 2400 | E | IL5W | 足元灯 | 5 | 1 | 1 | 1 | 器具交換 | [5 empty] | 1 |  |  | 8 | 365 | 10 | 146 |  | 4088
84 | 1 | 静養室 | 2400 | W | IL20 | φ100非常灯 | - | 1 | 1 | 1 | 器具交換 | [5 empty] | 1 |  |  | - | - | - | - |  | -
85 | 1 | ⑧ | 2400 | G-1 | FLR40W*2灯 | 蛍光灯40W 直付型 幅230mm | 42 | 4 | 2 | 8 | 器具交換 | [5 empty] | 4 |  |  | 8 | 365 | 10 | 9811 |  | 274708
86 | 1 | ⑧ | 2400 | T | FCL30W*2灯 | ペンダントライト | 30 | 4 | 2 | 8 | 器具交換 | [5 empty] | 4 |  |  | 8 | 365 | 10 | 7008 |  | 196224
87 | 1 | 廊下 | 2400 | E | IL5W | 足元灯 | 5 | 20 | 1 | 20 | 器具交換 | [5 empty] | 20 |  |  | 8 | 365 | 10 | 2920 |  | 81760
88 | 1 | 廊下 | 2400 | D-2 | FL20W*1灯 | 蛍光灯20W 直付型 幅150mm(非常灯兼用) | 22 | 19 | 1 | 19 | 器具交換 | [5 empty] | 19 |  |  | 8 | 365 | 10 | 12205 |  | 341740
89 | 1 | 廊下 | 2400 | A-1 | FLR40*1灯 | 避難口誘導灯 | 42 | 4 | 1 | 4 | 器具交換 | [5 empty] | 4 |  |  | 24 | 365 | 10 | 14716 |  | 412048
90 | 1 | 廊下 | 2400 | A-1' | FLR40*1灯 | 避難口誘導灯（両面） | 42 | 1 | 1 | 1 | 器具交換 | [5 empty] | 1 |  |  | 24 | 365 | 10 | 3679 |  | 103012
91 | 1 | 廊下 | 2400 | B | FL10*1灯 | 避難口誘導灯（C級） | 10 | 3 | 1 | 3 | 器具交換 | [5 empty] | 3 |  |  | 24 | 365 | 10 | 2628 |  | 73584
92 | 1 | 廊下 | 2400 | C-1 | FLR40*1灯 | 避難口誘導灯 | 42 | 1 | 1 | 1 | 器具交換 | [5 empty] | 1 |  |  | 24 | 365 | 10 | 3679 |  | 103012
93 | 1 | 廊下 | 2400 | J | FKR40W*1灯 | 蛍光灯40W ウォールウォッシャー型(非常灯兼用) | 42 | 5 | 1 | 5 | 器具交換 | [5 empty] | 5 |  |  | 8 | 365 | 10 | 6132 |  | 171696
94 |  | ショートステイ
95 | 1 | 待合室 | 2400 | C | FLR40W*2灯 | 蛍光灯40W 埋込型 幅328mm | 42 | 6 | 2 | 12 | 器具交換 | [5 empty] | 6 |  |  | 8 | 365 | 10 | 14716 |  | 412048
96 | 1 | 待合室 | 2400 | D | IL40 | φ100非常灯 | - | 1 | 1 | 1 | 器具交換 | [5 empty] | 1 |  |  | - | - | - | - |  | -
97 | 1 | 医務室 | 2400 | B | FLR40W*2灯 | 蛍光灯40W 埋込型 幅328mm | 42 | 3 | 2 | 6 | 器具交換 | [5 empty] | 3 |  |  | 8 | 365 | 10 | 7358 |  | 206024
98 | 1 | 医務室 | 2400 | Bb | FLR40W*2灯 | 蛍光灯40W 埋込型 幅328mm（非常灯兼用) | 42 | 1 | 2 | 2 | 器具交換 | [5 empty] | 1 |  |  | 8 | 365 | 10 | 2452 |  | 68656
99 | 1 | 静養室 | 2400 | B | FLR40W*2灯 | 蛍光灯40W 埋込型 幅328mm | 42 | 2 | 2 | 4 | 器具交換 | [5 empty] | 2 |  |  | 8 | 365 | 10 | 4905 |  | 137340
[18 empty] | 総計 |  |  |  |  | 659935 |  | 18478180
諸経費
総額

## 16.しんしろ助産所
施設№ |  | 16 | 施設名 | しんしろ助産所 |  |  |  | 黄色のセルに必要事項を記入してください。
[20 empty] | 電力単価 | 28 | 円 | [5 empty] | CO2 排出係数 | 0.000411
№ | 階数 | 部屋名 | 天井高 （設置高） 概算 | 既設照明 | [6 empty] | 新設LED照明 | [6 empty] | 10年間 ﾘｰｽ価格 1台単価 (税込) | 10年間 ﾘｰｽ価格 総数 (税込) | 試算条件 |  |  | 10年間 消費電気量(kw) |  | 10年間 電気使用料(円) |  | 10年間 削減効果
|  |  |  | 記号 | 既設ﾗﾝﾌﾟ | 器具仕様 | 消費電力 (w) | 器具 台数 | ﾗﾝﾌﾟ数 /1台 | ﾗﾝﾌﾟ 本数 | 交換方式 | 名称 | 型番 | 色温度 | 光束 (lm) | 消費電力 (w) | 台数 |  |  | 使用時間 | 稼働日数 | ﾘｰｽ期間 | 既設照明 | LED照明 | 既存照明 | LED照明 | 消費電気量 (kw) | 電気使用料 (円) | 二酸化炭素 (t-CO2)
1 | 1 | U.T | 2500 | E | FHF63*1灯 | 蛍光灯63W 直付型 幅150mm | 65 | 1 | 1 | 1 | 器具交換 | [5 empty] | 1 |  |  | 8 | 245 | 10 | 1274 |  | 35672
2 | 1 | 倉庫 | 2500 | D | FHF63*1灯 | 蛍光灯63W 直付型 幅150mm 省エネタイプ | 33 | 1 | 1 | 1 | 器具交換 | [5 empty] | 1 |  |  | 2 | 245 | 10 | 161 |  | 4508
3 | 1 | WC1 | 2500 | D | FHF63*1灯 | 蛍光灯63W 直付型 幅150mm 省エネタイプ | 33 | 1 | 1 | 1 | 器具交換 | [5 empty] | 1 |  |  | 2 | 245 | 10 | 161 |  | 4508
4 | 1 | 沐浴指導室 | 2500 | M | FCL30 | 浴室灯 | 30 | 1 | 1 | 1 | 器具交換 | [5 empty] | 1 |  |  | 8 | 245 | 10 | 588 |  | 16464
5 | 1 | 風除室 | 2500 | a | ミニハロゲン9W | 非常灯直付 | - | 1 | 1 | 1 | 器具交換 | [5 empty] | 1 |  |  | - | - | - | - |  | -
6 | 1 | 浴室前室 | 2500 | M | FCL30 | 浴室灯 | 30 | 1 | 1 | 1 | 器具交換 | [5 empty] | 1 |  |  | 8 | 245 | 10 | 588 |  | 16464
7 | 1 | リネン室 | 2500 | F | FL20W*1灯 | 蛍光灯20W 直付型 幅150mm(チェーン吊) | 22 | 1 | 1 | 1 | 器具交換 | [5 empty] | 1 |  |  | 8 | 245 | 10 | 431 |  | 12068
8 | 1 | 入所室(1) | 2500 | J | FHP45W*4灯 | コンパクト蛍光灯 埋込型 幅600mm | 45 | 1 | 4 | 4 | 器具交換 | [5 empty] | 1 |  |  | 8 | 245 | 10 | 3528 |  | 98784
9 | 1 | 入所室(2) | 2500 | J | FHP45W*4灯 | コンパクト蛍光灯 埋込型 幅600mm | 45 | 1 | 4 | 4 | 器具交換 | [5 empty] | 1 |  |  | 8 | 245 | 10 | 3528 |  | 98784
10 | 1 | 食堂 | 2500 | K | FHD100W | シーリングライト | 100 | 2 | 1 | 2 | 器具交換 | [5 empty] | 2 |  |  | 8 | 245 | 10 | 3920 |  | 109760
11 | 1 | 食堂 | 2500 | a | ミニハロゲン9W | 非常灯直付 | - | 2 | 1 | 2 | 器具交換 | [5 empty] | 2 |  |  | - | - | - | - |  | -
12 | 1 | 調理室 | 2500 | C | FHF63*2灯 | 蛍光灯63W 直付型 幅230mm | 65 | 1 | 2 | 2 | 器具交換 | [5 empty] | 1 |  |  | 8 | 245 | 10 | 2548 |  | 71344
13 | 1 | 調理室 | 2500 | a | ミニハロゲン9W | 非常灯直付 | - | 1 | 1 | 1 | 器具交換 | [5 empty] | 1 |  |  | - | - | - | - |  | -
14 | 1 | 事務・受付 | 2500 | B | FHF63*2灯 | 蛍光灯63W 埋込型 幅200mm | 65 | 1 | 2 | 2 | 器具交換 | [5 empty] | 1 |  |  | 8 | 245 | 10 | 2548 |  | 71344
15 | 1 | 仮眠休憩室 | 2500 | L | FHD70W | シーリングライト | 70 | 1 | 1 | 1 | 器具交換 | [5 empty] | 1 |  |  | 8 | 245 | 10 | 1372 |  | 38416
16 | 1 | 仮眠休憩室 | 2500 | a | ミニハロゲン9W | 非常灯直付 | - | 1 | 1 | 1 | 器具交換 | [5 empty] | 1 |  |  | - | - | - | - |  | -
17 | 1 | 待合室 | 3500 | A | FHF63*1灯 | 蛍光灯63W トラフ型 | 65 | 9 | 1 | 9 | 器具交換 | [5 empty] | 9 |  |  | 8 | 245 | 10 | 11466 |  | 321048
18 | 1 | 待合室 | 3500 | a | ミニハロゲン9W | 非常灯直付 | - | 5 | 1 | 5 | 器具交換 | [5 empty] | 5 |  |  | - | - | - | - |  | -
19 | 1 | 屋外 |  | N | IL100 | スポットライト | 100 | 2 | 1 | 2 | 器具交換 | [5 empty] | 2 |  |  | 8 | 245 | 10 | 3920 |  | 109760
20 | 1 | 誘導灯 |  | b | 冷陰極蛍光灯 B級BL | 通路誘導灯 | 3.9 | 1 | 1 | 1 | 器具交換 | [5 empty] | 1 |  |  | 24 | 365 | 10 | 341 |  | 9548
21 | 1 | 診察室 | 2500 | E | FHF63*1灯 | 蛍光灯63W 直付型 幅150mm | 65 | 4 | 1 | 4 | 器具交換 | [5 empty] | 4 |  |  | 8 | 245 | 10 | 5096 |  | 142688
22 | 1 | 診察室 | 2500 | a | ミニハロゲン9W | 非常灯直付 | - | 1 | 1 | 1 | 器具交換 | [5 empty] | 1 |  |  | - | - | - | - |  | -
23 | 1 | 分娩室 | 2500 | a | ミニハロゲン9W | 非常灯直付 | - | 1 | 1 | 1 | 器具交換 | [5 empty] | 1 |  |  | - | - | - | - |  | -
[18 empty] | 総計 |  |  |  |  | 41470 |  | 1161160
諸経費
総額

## 17.新城こども園
施設№ |  | 17 | 施設名 | 新城こども園 |  |  |  | 黄色のセルに必要事項を記入してください。
[20 empty] | 電力単価 | 28 | 円 | [5 empty] | CO2 排出係数 | 0.000411
№ | 階数 | 部屋名 | 天井高 （設置高） 概算 | 既設照明 | [6 empty] | 新設LED照明 | [6 empty] | 10年間 ﾘｰｽ価格 1台単価 (税込) | 10年間 ﾘｰｽ価格 総数 (税込) | 試算条件 |  |  | 10年間 消費電気量(kw) |  | 10年間 電気使用料(円) |  | 10年間 削減効果
|  |  |  | 記号 | 既設ﾗﾝﾌﾟ | 器具仕様 | 消費電力 (w) | 器具 台数 | ﾗﾝﾌﾟ数 /1台 | ﾗﾝﾌﾟ 本数 | 交換方式 | 名称 | 型番 | 色温度 | 光束 (lm) | 消費電力 (w) | 台数 |  |  | 使用時間 | 稼働日数 | ﾘｰｽ期間 | 既設照明 | LED照明 | 既存照明 | LED照明 | 消費電気量 (kw) | 電気使用料 (円) | 二酸化炭素 (t-CO2)
1 | 1 | 保育室 | 2700 | A | FL40W*2灯 | 蛍光灯40W 半埋込型 幅136 | 42 | 4 | 2 | 8 | 器具交換 | [5 empty] | 4 |  |  | 8 | 245 | 10 | 6585 |  | 184380
2 | 1 | 保育室 | 2700 | A | FL40W*2灯 | 蛍光灯40W 半埋込型 幅136 | 42 | 6 | 2 | 12 | 器具交換 | [5 empty] | 6 |  |  | 8 | 245 | 10 | 9878 |  | 276584
3 | 1 | 保育室 | 2700 | A | FL40W*2灯 | 蛍光灯40W 半埋込型 幅136 | 42 | 4 | 2 | 8 | 器具交換 | [5 empty] | 4 |  |  | 8 | 245 | 10 | 6585 |  | 184380
4 | 1 | 中庭 |  | K | IL40 | ブラケット | 40 | 1 | 1 | 1 | 器具交換 | [5 empty] | 1 |  |  | 8 | 245 | 10 | 784 |  | 21952
5 | 1 | 作業室 | 2700 | J | FCL32＋FCL40 | ペンダントライト | 72 | 1 | 1 | 1 | 器具交換 | [5 empty] | 1 |  |  | 8 | 245 | 10 | 1411 |  | 39508
6 | 1 | WC | 2700 | N | IL40 | ブラケット（レセップ） | 40 | 1 | 1 | 1 | 器具交換 | [5 empty] | 1 |  |  | 2 | 245 | 10 | 196 |  | 5488
7 | 1 | 受入室 | 2700 | E | FL20W*1灯 | 蛍光灯20W 直付型 幅150mm | 22 | 1 | 1 | 1 | 器具交換 | [5 empty] | 1 |  |  | 8 | 245 | 10 | 431 |  | 12068
8 | 1 | 食品庫 | 2700 | D | FLR40W*1灯 | 蛍光灯40W 直付型 幅150mm | 42 | 1 | 1 | 1 | 器具交換 | [5 empty] | 1 |  |  | 2 | 245 | 10 | 205 |  | 5740
9 | 1 | 職員WC | 2700 | I | FL13 | 埋込ダウンライト150φ | 13 | 2 | 1 | 2 | 器具交換 | [5 empty] | 2 |  |  | 2 | 245 | 10 | 127 |  | 3556
10 | 1 | 洗面 | 2700 | F | FL20W*1灯 | 蛍光灯20W トラフ型 | 22 | 1 | 1 | 1 | 器具交換 | [5 empty] | 1 |  |  | 2 | 245 | 10 | 107 |  | 2996
11 | 1 | 幼児用WC | 2700 | C | FL20W*2灯 | 蛍光灯20W 埋込型 幅328mm | 22 | 4 | 2 | 8 | 器具交換 | [5 empty] | 4 |  |  | 2 | 245 | 10 | 862 |  | 24136
12 | 1 | 給食室 | 2700 | G | FL40W*2灯 | 蛍光灯40W 直付型 幅230mm（防水ソケット付） | 42 | 6 | 2 | 12 | 器具交換 | [5 empty] | 6 |  |  | 8 | 245 | 10 | 9878 |  | 276584
14 | 1 | 職員室 | 2700 | B | FLR40W*2灯 | 蛍光灯40W 埋込型 幅328mm | 42 | 10 | 2 | 20 | 器具交換 | [5 empty] | 10 |  |  | 8 | 245 | 10 | 16464 |  | 460992
15 | 1 | 職員室 | 2700 | D | FLR40W*1灯 | 蛍光灯40W 直付型 幅150mm | 42 | 2 | 1 | 2 | 器具交換 | [5 empty] | 2 |  |  | 8 | 245 | 10 | 1646 |  | 46088
16 | 1 | 職員室 | 2700 | E | FL20W*1灯 | 蛍光灯20W 直付型 幅150mm | 22 | 1 | 1 | 1 | 器具交換 | [5 empty] | 1 |  |  | 8 | 245 | 10 | 431 |  | 12068
17 | 1 | 廊下 | 2700 | a | FL20W*2灯 | 階段通路誘導灯兼用形 埋込型 幅300mm | 22 | 4 | 2 | 8 | 器具交換 | [5 empty] | 4 |  |  | 8 | 245 | 10 | 3449 |  | 96572
18 | 1 | 廊下 | 2700 | L | FL20W*2灯 | 埋込型 450□ | 22 | 1 | 2 | 2 | 器具交換 | [5 empty] | 1 |  |  | 8 | 245 | 10 | 862 |  | 24136
19 | 1 | ポーチ | 2700 | M | FL13 | 埋込ダウンライト150φ（軒下用） | 13 | 10 | 1 | 10 | 器具交換 | [5 empty] | 10 |  |  | 8 | 245 | 10 | 2548 |  | 71344
20 | 1 | ホール | 2700 | O | FL20W*5灯 | 蛍光灯20W 埋込型 幅639mm 乳白パネル | 22 | 4 | 5 | 20 | 器具交換 | [5 empty] | 4 |  |  | 8 | 245 | 10 | 8624 |  | 241472
21 | 1 | ホール | 2700 | P | FL18 | 埋込ダウンライト150φ | 18 | 4 | 1 | 4 | 器具交換 | [5 empty] | 4 |  |  | 8 | 245 | 10 | 1411 |  | 39508
22 | 1 | ホール | 2700 | b | IL40 | □200非常灯 | - | 2 | 1 | 2 | 器具交換 | [5 empty] | 2 |  |  | - | - | - | - |  | -
23 | 1 | 倉庫 | 2700 | D | FLR40W*1灯 | 蛍光灯40W 直付型 幅150mm | 42 | 1 | 1 | 1 | 器具交換 | [5 empty] | 1 |  |  | 2 | 245 | 10 | 205 |  | 5740
24 | 1 | 保育室 | 3500 | A | FL40W*2灯 | 蛍光灯40W 半埋込型 幅136 | 42 | 4 | 2 | 8 | 器具交換 | [5 empty] | 4 |  |  | 8 | 245 | 10 | 6585 |  | 184380
25 | 1 | 保育室 | 3500 | A | FL40W*2灯 | 蛍光灯40W 半埋込型 幅136 | 42 | 4 | 2 | 8 | 器具交換 | [5 empty] | 4 |  |  | 8 | 245 | 10 | 6585 |  | 184380
26 | 1 | 保育室 | 350 | A | FL40W*2灯 | 蛍光灯40W 半埋込型 幅136 | 42 | 4 | 2 | 8 | 器具交換 | [5 empty] | 4 |  |  | 8 | 245 | 10 | 6585 |  | 184380
27 | 1 | 保育室 | 3500 | A | FL40W*2灯 | 蛍光灯40W 半埋込型 幅136 | 42 | 4 | 2 | 8 | 器具交換 | [5 empty] | 4 |  |  | 8 | 245 | 10 | 6585 |  | 184380
28 | 1 | 保育室 | 3500 | A | FL40W*2灯 | 蛍光灯40W 半埋込型 幅136 | 42 | 4 | 2 | 8 | 器具交換 | [5 empty] | 4 |  |  | 8 | 245 | 10 | 6585 |  | 184380
29 | 1 | 保育室 | 3500 | A | FL40W*2灯 | 蛍光灯40W 半埋込型 幅136 | 42 | 6 | 2 | 12 | 器具交換 | [5 empty] | 6 |  |  | 8 | 245 | 10 | 9878 |  | 276584
30 | 1 | 廊下 | 2700 | a | FL20W*2灯 | 階段通路誘導灯兼用形 埋込型 幅300mm | 22 | 5 | 2 | 10 | 器具交換 | [5 empty] | 5 |  |  | 24 | 365 | 10 | 19272 |  | 539616
31 | 1 | 廊下 | 2700 | C | FL20W*2灯 | 蛍光灯20W 埋込型 幅328mm | 22 | 1 | 2 | 2 | 器具交換 | [5 empty] | 1 |  |  | 8 | 245 | 10 | 862 |  | 24136
32 | 1 | 倉庫 | 2700 | D | FLR40W*1灯 | 蛍光灯40W 直付型 幅150mm | 42 | 1 | 1 | 1 | 器具交換 | [5 empty] | 1 |  |  | 2 | 245 | 10 | 205 |  | 5740
33 | 1 | WC | 2700 | C | FL20W*2灯 | 蛍光灯20W 埋込型 幅328mm | 22 | 4 | 2 | 8 | 器具交換 | [5 empty] | 4 |  |  | 2 | 245 | 10 | 862 |  | 24136
34 | 1 | 遊戯室 | 3200～6000 | A | FL40W*2灯 | 蛍光灯40W 半埋込型 幅136 | 42 | 12 | 2 | 24 | 器具交換 | [5 empty] | 12 |  |  | 8 | 245 | 10 | 19756 |  | 553168
35 | 1 | 遊戯室 | 3200～6000 | B | FLR40W*2灯 | 蛍光灯40W 埋込型 幅328mm | 42 | 4 | 2 | 8 | 器具交換 | [5 empty] | 4 |  |  | 8 | 245 | 10 | 6585 |  | 184380
36 | 1 | 遊戯室 | 3200～6000 | Q | ビーム球150W | スポットライト | 150 | 2 | 1 | 2 | 器具交換 | [5 empty] | 2 |  |  | 8 | 245 | 10 | 5880 |  | 164640
37 | 1 | 身障者WC | 2700 | C | FL20W*2灯 | 蛍光灯20W 埋込型 幅328mm | 22 | 1 | 2 | 2 | 器具交換 | [5 empty] | 1 |  |  | 2 | 245 | 10 | 215 |  | 6020
38 | 1 | 洗面 | 2700 | B | FLR40W*2灯 | 蛍光灯40W 埋込型 幅328mm | 42 | 1 | 2 | 2 | 器具交換 | [5 empty] | 1 |  |  | 8 | 245 | 10 | 1646 |  | 46088
39 | 1 | WC | 2700 | F | FL20W*1灯 | 蛍光灯20W トラフ型 | 22 | 1 | 1 | 1 | 器具交換 | [5 empty] | 1 |  |  | 2 | 245 | 10 | 107 |  | 2996
40 | 1 | 倉庫 | 2700 | D | FLR40W*1灯 | 蛍光灯40W 直付型 幅150mm | 42 | 1 | 1 | 1 | 器具交換 | [5 empty] | 1 |  |  | 2 | 245 | 10 | 205 |  | 5740
[18 empty] | 総計 |  |  |  |  | 171087 |  | 4790436
諸経費
総額

## 18.千郷東こども園
施設№ |  | 18 | 施設名 | 千郷東こども園 |  |  |  | 黄色のセルに必要事項を記入してください。
[20 empty] | 電力単価 | 28 | 円 | [5 empty] | CO2 排出係数 | 0.000411
№ | 階数 | 部屋名 | 天井高 （設置高） 概算 | 既設照明 | [6 empty] | 新設LED照明 | [6 empty] | 10年間 ﾘｰｽ価格 1台単価 (税込) | 10年間 ﾘｰｽ価格 総数 (税込) | 試算条件 |  |  | 10年間 消費電気量(kw) |  | 10年間 電気使用料(円) |  | 10年間 削減効果
|  |  |  | 記号 | 既設ﾗﾝﾌﾟ | 器具仕様 | 消費電力 (w) | 器具 台数 | ﾗﾝﾌﾟ数 /1台 | ﾗﾝﾌﾟ 本数 | 交換方式 | 名称 | 型番 | 色温度 | 光束 (lm) | 消費電力 (w) | 台数 |  |  | 使用時間 | 稼働日数 | ﾘｰｽ期間 | 既設照明 | LED照明 | 既存照明 | LED照明 | 消費電気量 (kw) | 電気使用料 (円) | 二酸化炭素 (t-CO2)
1 | 1 | 遊戯室 | 2,800～6,500 | Q402 | FLR40W*2灯 | 蛍光灯40W 埋込型 幅328mm ルーバー付き | 42 | 21 | 2 | 42 | 器具交換 | [5 empty] | 21 |  |  | 8 | 245 | 10 | 34574 |  | 968072
2 | 1 | ステージ | 3700 | D402 | FLR40W*2灯 | 蛍光灯40W 埋込型 幅328mm | 42 | 4 | 2 | 8 | 器具交換 | [5 empty] | 4 |  |  | 8 | 245 | 10 | 6585 |  | 184380
3 | 1 | ステージ | 3700 | P100 | ビーム球85W | スポットライト | 85 | 7 | 1 | 7 | 器具交換 | [5 empty] | 7 |  |  | 8 | 245 | 10 | 11662 |  | 326536
4 | 1 | 倉庫（５） | 3000 | E402 | FLR40W*2灯 | 蛍光灯40W 直付型 幅230mm | 42 | 1 | 2 | 2 | 器具交換 | [5 empty] | 1 |  |  | 2 | 245 | 10 | 411 |  | 11508
5 | 1 | 休憩室（２） | 2400 | L432 | FCL32＋FCL40 | ペンダントライト | 72 | 1 | 1 | 1 | 器具交換 | [5 empty] | 1 |  |  | 8 | 245 | 10 | 1411 |  | 39508
6 | 1 | 休憩室（２） | 2400 | I13 | FDL13*1灯 | 埋込ダウンライト Φ150 | 13 | 2 | 1 | 2 | 器具交換 | [5 empty] | 2 |  |  | 8 | 245 | 10 | 509 |  | 14252
7 | 1 | 倉庫（４） | 3000 | E402 | FLR40W*2灯 | 蛍光灯40W 直付型 幅230mm | 42 | 1 | 2 | 2 | 器具交換 | [5 empty] | 1 |  |  | 2 | 245 | 10 | 411 |  | 11508
8 | 1 | 便所（５） | 2400 | E402 | FLR40W*2灯 | 蛍光灯40W 直付型 幅230mm | 42 | 1 | 2 | 2 | 器具交換 | [5 empty] | 1 |  |  | 2 | 245 | 10 | 411 |  | 11508
9 | 1 | 受入検収室 | 2700 | M402W | FLR40W*2灯 | 蛍光灯40W 埋込型 幅328mm 防湿・防雨 | 42 | 1 | 2 | 2 | 器具交換 | [5 empty] | 1 |  |  | 8 | 245 | 10 | 1646 |  | 46088
10 | 1 | 受入口 | 2700 | M401W | FLR40W*1灯 | 蛍光灯40W 埋込型 幅190mm 防湿・防雨 | 42 | 1 | 1 | 1 | 器具交換 | [5 empty] | 1 |  |  | 8 | 245 | 10 | 823 |  | 23044
11 | 1 | 処理室 | 2700 | M402W | FLR40W*2灯 | 蛍光灯40W 埋込型 幅328mm 防湿・防雨 | 42 | 2 | 2 | 4 | 器具交換 | [5 empty] | 2 |  |  | 8 | 245 | 10 | 3292 |  | 92176
12 | 1 | 食品庫 | 2700 | M401W | FLR40W*1灯 | 蛍光灯40W 埋込型 幅190mm 防湿・防雨 | 42 | 1 | 1 | 1 | 器具交換 | [5 empty] | 1 |  |  | 2 | 245 | 10 | 205 |  | 5740
14 | 1 | 調理室 | 2700 | N401W | FLR40W*1灯 | 蛍光灯40W トラフ型 防湿・防雨 | 42 | 2 | 1 | 2 | 器具交換 | [5 empty] | 2 |  |  | 8 | 245 | 10 | 1646 |  | 46088
15 | 1 | 調理室 | 2700 | M402W | FLR40W*2灯 | 蛍光灯40W 埋込型 幅328mm 防湿・防雨 | 42 | 6 | 2 | 12 | 器具交換 | [5 empty] | 6 |  |  | 8 | 245 | 10 | 9878 |  | 276584
16 | 1 | 調理室 | 2700 | M401W | FLR40W*1灯 | 蛍光灯40W 埋込型 幅190mm 防湿・防雨 | 42 | 2 | 1 | 2 | 器具交換 | [5 empty] | 2 |  |  | 8 | 245 | 10 | 1646 |  | 46088
17 | 1 | 休憩室（１） | 2400 | L432 | FCL32＋FCL40 | ペンダントライト | 72 | 1 | 1 | 1 | 器具交換 | [5 empty] | 1 |  |  | 8 | 245 | 10 | 1411 |  | 39508
18 | 1 | シャワー室 | 2400 | K201W | FCL20 | ブラケット | 22 | 1 | 1 | 1 | 器具交換 | [5 empty] | 1 |  |  | 8 | 245 | 10 | 431 |  | 12068
19 | 1 | 便所（４） | 2400 | I13 | FDL13*1灯 | 埋込ダウンライト Φ150 | 13 | 3 | 1 | 3 | 器具交換 | [5 empty] | 3 |  |  | 2 | 245 | 10 | 191 |  | 5348
20 | 1 | 便所（４） | 2400 | J18 | FDL13W | ブラケット | 13 | 1 | 1 | 1 | 器具交換 | [5 empty] | 1 |  |  | 2 | 245 | 10 | 63 |  | 1764
21 | 1 | 便所（３） | 2400 | I13 | FDL13*1灯 | 埋込ダウンライト Φ150 | 13 | 2 | 1 | 2 | 器具交換 | [5 empty] | 2 |  |  | 2 | 245 | 10 | 127 |  | 3556
22 | 1 | 便所（３） | 2400 | J18 | FDL13W | ブラケット | 13 | 2 | 1 | 2 | 器具交換 | [5 empty] | 2 |  |  | 2 | 245 | 10 | 127 |  | 3556
23 | 1 | 職員用更衣室 | 2400 | I13 | FDL13*1灯 | 埋込ダウンライト Φ150 | 13 | 1 | 1 | 1 | 器具交換 | [5 empty] | 1 |  |  | 8 | 245 | 10 | 254 |  | 7112
24 | 1 | 職員用更衣室 | 2400 | E402 | FLR40W*2灯 | 蛍光灯40W 直付型 幅230mm | 42 | 1 | 2 | 2 | 器具交換 | [5 empty] | 1 |  |  | 8 | 245 | 10 | 1646 |  | 46088
25 | 1 | 廊下 | 2700 | W201 | FL20*1灯 | 避難口誘導灯 | 22 | 1 | 1 | 1 | 器具交換 | [5 empty] | 1 |  |  | 24 | 365 | 10 | 1927 |  | 53956
26 | 1 | 廊下 | 2700 | B18 | FDL18*1灯 | 埋込ダウンライト Φ150 防雨・防湿型 | 18 | 9 | 1 | 9 | 器具交換 | [5 empty] | 9 |  |  | 8 | 245 | 10 | 3175 |  | 88900
27 | 1 | 廊下 | 2700 | B18B | FDL18*1灯 | 埋込ダウンライト Φ150 非常灯内蔵 | 18 | 11 | 1 | 11 | 器具交換 | [5 empty] | 11 |  |  | 8 | 245 | 10 | 3880 |  | 108640
28 | 1 | 医務室 | 3000 | D402 | FLR40W*2灯 | 蛍光灯40W 埋込型 幅328mm | 42 | 1 | 2 | 2 | 器具交換 | [5 empty] | 1 |  |  | 8 | 245 | 10 | 1646 |  | 46088
29 | 1 | 玄関 | 3000 | H75 | ミニハロゲン13W | φ100非常灯 | - | 1 | 1 | 1 | 器具交換 | [5 empty] | 1 |  |  | - | - | - | - |  | -
30 | 1 | 玄関 | 3000 | W201 | FL20*1灯 | 避難口誘導灯 | 22 | 1 | 1 | 1 | 器具交換 | [5 empty] | 1 |  |  | 24 | 365 | 10 | 1927 |  | 53956
31 | 1 | 軒下 | 3000 | A27W | FDL27*1灯 | 埋込ダウンライト Φ150 防雨・防湿型 | 27 | 5 | 1 | 5 | 器具交換 | [5 empty] | 5 |  |  | 8 | 245 | 10 | 2646 |  | 74088
32 | 1 | 洗浄室調乳室 | 2400 | G201 | FL20W*1灯 | キッチン灯・手元灯 | 22 | 1 | 1 | 1 | 器具交換 | [5 empty] | 1 |  |  | 8 | 245 | 10 | 431 |  | 12068
33 | 1 | 洗浄室調乳室 | 2400 | E401 | FL20W*1灯 | 蛍光灯20W 直付型 幅150mm | 22 | 1 | 1 | 1 | 器具交換 | [5 empty] | 1 |  |  | 8 | 245 | 10 | 431 |  | 12068
34 | 1 | 沐浴室 | 3000 | E401 | FL20W*1灯 | 蛍光灯20W 直付型 幅150mm | 22 | 3 | 1 | 3 | 器具交換 | [5 empty] | 3 |  |  | 8 | 245 | 10 | 1293 |  | 36204
35 | 1 | ほふく室 | 3000 | E401 | FL20W*1灯 | 蛍光灯20W 直付型 幅150mm | 22 | 4 | 1 | 4 | 器具交換 | [5 empty] | 4 |  |  | 8 | 245 | 10 | 1724 |  | 48272
36 | 1 | 乳児室 | 3000 | E401 | FL20W*1灯 | 蛍光灯20W 直付型 幅150mm | 22 | 3 | 1 | 3 | 器具交換 | [5 empty] | 3 |  |  | 8 | 245 | 10 | 1293 |  | 36204
37 | 1 | 保育室（５） | 3000 | F401 | FLR40W*1灯 | 蛍光灯40W トラフ型 | 42 | 6 | 1 | 6 | 器具交換 | [5 empty] | 6 |  |  | 8 | 245 | 10 | 4939 |  | 138292
38 | 1 | 保育室（４） | 3000 | F401 | FLR40W*1灯 | 蛍光灯40W トラフ型 | 42 | 6 | 1 | 6 | 器具交換 | [5 empty] | 6 |  |  | 8 | 245 | 10 | 4939 |  | 138292
39 | 1 | 便所（２） | 2400 | E401 | FL20W*1灯 | 蛍光灯20W 直付型 幅150mm | 22 | 2 | 1 | 2 | 器具交換 | [5 empty] | 2 |  |  | 2 | 245 | 10 | 215 |  | 6020
40 | 1 | 保育室（３） | 3000 | F401 | FLR40W*1灯 | 蛍光灯40W トラフ型 | 42 | 6 | 1 | 6 | 器具交換 | [5 empty] | 6 |  |  | 8 | 245 | 10 | 4939 |  | 138292
41 | 1 | 保育室（２） | 3000 | F401 | FLR40W*1灯 | 蛍光灯40W トラフ型 | 42 | 6 | 1 | 6 | 器具交換 | [5 empty] | 6 |  |  | 8 | 245 | 10 | 4939 |  | 138292
42 | 1 | 便所（１） | 2400 | E401 | FL20W*1灯 | 蛍光灯20W 直付型 幅150mm | 22 | 2 | 1 | 2 | 器具交換 | [5 empty] | 2 |  |  | 2 | 245 | 10 | 215 |  | 6020
43 | 1 | 保育室（１） | 3000 | F401 | FLR40W*1灯 | 蛍光灯40W トラフ型 | 42 | 6 | 1 | 6 | 器具交換 | [5 empty] | 6 |  |  | 8 | 245 | 10 | 4939 |  | 138292
44 | 1 | 保育室 | 3000 | G201 | FL20W*1灯 | キッチン灯・手元灯 | 22 | 1 | 1 | 1 | 器具交換 | [5 empty] | 1 |  |  | 8 | 245 | 10 | 431 |  | 12068
45 | 1 | 倉庫（１） | 3000 | E401 | FL20W*1灯 | 蛍光灯20W 直付型 幅150mm | 22 | 1 | 1 | 1 | 器具交換 | [5 empty] | 1 |  |  | 2 | 245 | 10 | 107 |  | 2996
46 | 1 | 倉庫（２） | 3000 | E402 | FLR40W*2灯 | 蛍光灯40W 直付型 幅230mm | 42 | 1 | 2 | 2 | 器具交換 | [5 empty] | 1 |  |  | 2 | 245 | 10 | 411 |  | 11508
47 | 1 | 図書コーナー | 3000 | R18 | FDL18*1灯 | 埋込ダウンライト Φ150 | 18 | 5 | 1 | 5 | 器具交換 | [5 empty] | 5 |  |  | 8 | 245 | 10 | 1764 |  | 49392
48 | 1 | 職員室 | 3000 | W201 | FL20*1灯 | 避難口誘導灯 | 22 | 1 | 1 | 1 | 器具交換 | [5 empty] | 1 |  |  | 24 | 365 | 10 | 1927 |  | 53956
49 | 2 | 階段前 | 3000 | X201 | FL20*1灯 | 通路誘導灯 | 22 | 1 | 1 | 1 | 器具交換 | [5 empty] | 1 |  |  | 24 | 365 | 10 | 1927 |  | 53956
50 | 2 | 階段前 | 3000 | R18 | FDL18*1灯 | 埋込ダウンライト Φ150 | 18 | 2 | 1 | 2 | 器具交換 | [5 empty] | 2 |  |  | 8 | 245 | 10 | 705 |  | 19740
51 | 2 | 吹抜 | 6000 | S100 | MF100W | メタハラ100W高天井用照明 | 100 | 2 | 1 | 2 | 器具交換 | [5 empty] | 2 |  |  | 8 | 245 | 10 | 3920 |  | 109760
52 | 2 | 吹抜 | 6000 | T140 | HX150W | 水銀灯150W 高天井用照明 | 150 | 2 | 1 | 2 | 器具交換 | [5 empty] | 2 |  |  | 8 | 245 | 10 | 5880 |  | 164640
53 | 2 | 吹抜 | 6000 | U30B | ミニハロゲン30W | φ100非常灯 | - | 1 | 1 | 1 | 器具交換 | [5 empty] | 1 |  |  | - | - | - | - |  | -
54 |  | 外壁 | 3000 | Y201W | FL20W*1灯 | ブラケット | 22 | 5 | 1 | 5 | 器具交換 | [5 empty] | 5 |  |  | 8 | 245 | 10 | 2156 |  | 60368
[18 empty] | 総計 |  |  |  |  | 144086 |  | 4034408
諸経費
総額

## 19.東郷中こども園
施設№ |  | 19 | 施設名 | 東郷中こども園 |  |  |  | 黄色のセルに必要事項を記入してください。
[20 empty] | 電力単価 | 28 | 円 | [5 empty] | CO2 排出係数 | 0.000411
№ | 階数 | 部屋名 | 天井高 （設置高） 概算 | 既設照明 | [6 empty] | 新設LED照明 | [6 empty] | 10年間 ﾘｰｽ価格 1台単価 (税込) | 10年間 ﾘｰｽ価格 総数 (税込) | 試算条件 |  |  | 10年間 消費電気量(kw) |  | 10年間 電気使用料(円) |  | 10年間 削減効果
|  |  |  | 記号 | 既設ﾗﾝﾌﾟ | 器具仕様 | 消費電力 (w) | 器具 台数 | ﾗﾝﾌﾟ数 /1台 | ﾗﾝﾌﾟ 本数 | 交換方式 | 名称 | 型番 | 色温度 | 光束 (lm) | 消費電力 (w) | 台数 |  |  | 使用時間 | 稼働日数 | ﾘｰｽ期間 | 既設照明 | LED照明 | 既存照明 | LED照明 | 消費電気量 (kw) | 電気使用料 (円) | 二酸化炭素 (t-CO2)
1 | 1 | 遊戯室 | 4,000～4,300 | F1 | FLR40W*2灯 | 蛍光灯40W 直付型 幅230mm | 42 | 13 | 2 | 26 | 器具交換 | [5 empty] | 13 |  |  | 8 | 245 | 10 | 21403 |  | 599284
2 | 1 | ステージ | 3000 | K | ビーム球150W | スポットライト | 150 | 2 | 1 | 2 | 器具交換 | [5 empty] | 2 |  |  | 8 | 245 | 10 | 5880 |  | 164640
3 | 1 | ステージ | 3000 | L | FLR40W*2灯 | 蛍光灯40W 埋込型 幅328mm | 42 | 5 | 2 | 10 | 器具交換 | [5 empty] | 5 |  |  | 8 | 245 | 10 | 8232 |  | 230496
4 | 1 | 保育室 | 2,650～4,250 | E1 | FLR40W*1灯 | 蛍光灯40W 直付型 幅150mm | 42 | 4 | 1 | 4 | 器具交換 | [5 empty] | 4 |  |  | 8 | 245 | 10 | 3292 |  | 92176
5 | 1 | 保育室 | 2,650～4,250 | E1 | FLR40W*1灯 | 蛍光灯40W 直付型 幅150mm | 42 | 4 | 1 | 4 | 器具交換 | [5 empty] | 4 |  |  | 8 | 245 | 10 | 3292 |  | 92176
6 | 1 | 保育室 | 2,650～4,250 | E1 | FLR40W*1灯 | 蛍光灯40W 直付型 幅150mm | 42 | 4 | 1 | 4 | 器具交換 | [5 empty] | 4 |  |  | 8 | 245 | 10 | 3292 |  | 92176
7 | 1 | 保育室 | 2,650～4,250 | E1 | FLR40W*1灯 | 蛍光灯40W 直付型 幅150mm | 42 | 4 | 1 | 4 | 器具交換 | [5 empty] | 4 |  |  | 8 | 245 | 10 | 3292 |  | 92176
8 | 1 | 保育室 | 2,650～4,250 | E1 | FLR40W*1灯 | 蛍光灯40W 直付型 幅150mm | 42 | 4 | 1 | 4 | 器具交換 | [5 empty] | 4 |  |  | 8 | 245 | 10 | 3292 |  | 92176
9 | 1 | 保育室 | 2,650～4,250 | C | FL20W*1灯 | 蛍光灯20W 埋込型 幅170mm（非常灯兼用） | 22 | 7 | 1 | 7 | 器具交換 | [5 empty] | 7 |  |  | 8 | 245 | 10 | 3018 |  | 84504
10 | 1 | 事務室 | 2700 | E1 | FLR40W*1灯 | 蛍光灯40W 直付型 幅150mm | 42 | 6 | 1 | 6 | 器具交換 | [5 empty] | 6 |  |  | 8 | 245 | 10 | 4939 |  | 138292
11 | 1 | 乳児室・ほふく室 | 3000 | E1 | FLR40W*1灯 | 蛍光灯40W 直付型 幅150mm | 42 | 6 | 1 | 6 | 器具交換 | [5 empty] | 6 |  |  | 8 | 245 | 10 | 4939 |  | 138292
12 | 1 | 調理室 | 2700 | N | FLR40W*2灯 | 蛍光灯40W 直付型 幅230mm | 42 | 6 | 2 | 12 | 器具交換 | [5 empty] | 6 |  |  | 8 | 245 | 10 | 9878 |  | 276584
13 | 1 | 沐浴室 | 2400 | F1 | FLR40W*2灯 | 蛍光灯40W 直付型 幅230mm | 42 | 1 | 2 | 2 | 器具交換 | [5 empty] | 1 |  |  | 8 | 245 | 10 | 1646 |  | 46088
14 | 1 | WC | 2500 | E1 | FLR40W*1灯 | 蛍光灯40W 直付型 幅150mm | 42 | 1 | 1 | 1 | 器具交換 | [5 empty] | 1 |  |  | 2 | 245 | 10 | 205 |  | 5740
15 | 1 | 乳児室横 | 3000 | A1 | FL20*1灯 | 避難口誘導灯 | 22 | 1 | 1 | 1 | 器具交換 | [5 empty] | 1 |  |  | 24 | 365 | 10 | 1927 |  | 53956
16 | 1 | 廊下 | 2400 | E1 | FLR40W*1灯 | 蛍光灯40W 直付型 幅150mm | 42 | 4 | 1 | 4 | 器具交換 | [5 empty] | 4 |  |  | 8 | 245 | 10 | 3292 |  | 92176
17 | 1 | 廊下 | 2400 | F2 | FL20W*2灯 | 蛍光灯20W 直付型 幅230mm | 22 | 2 | 2 | 4 | 器具交換 | [5 empty] | 2 |  |  | 8 | 245 | 10 | 1724 |  | 48272
18 | 1 | 倉庫 | 2400 | A1 | FL20*1灯 | 避難口誘導灯 | 22 | 1 | 1 | 1 | 器具交換 | [5 empty] | 1 |  |  | 2 | 365 | 10 | 160 |  | 4480
19 | 1 | 倉庫 | 2400 | E2 | FL20W*1灯 | 蛍光灯20W 直付型 幅150mm | 22 | 1 | 1 | 1 | 器具交換 | [5 empty] | 1 |  |  | 2 | 245 | 10 | 107 |  | 2996
20 | 1 | 倉庫 | 2400 | G | FL20*1灯 | ブラケット | 22 | 1 | 1 | 1 | 器具交換 | [5 empty] | 1 |  |  | 2 | 245 | 10 | 107 |  | 2996
21 | 1 | 調理室横 | 2400 | J | IL40 | ブラケット | 40 | 1 | 1 | 1 | 器具交換 | [5 empty] | 1 |  |  | 8 | 245 | 10 | 784 |  | 21952
22 | 1 | 調理室横 | 2400 | F2 | FL20W*2灯 | 蛍光灯20W 直付型 幅230mm | 22 | 1 | 2 | 2 | 器具交換 | [5 empty] | 1 |  |  | 8 | 245 | 10 | 862 |  | 24136
23 | 1 | 調理室横 | 2400 | A2 | FL10*1灯 | 避難口誘導灯（C級） | 10 | 1 | 1 | 1 | 器具交換 | [5 empty] | 1 |  |  | 24 | 365 | 10 | 876 |  | 24528
24 | 1 | 調理室横 | 2400 | H | FCL30W*2灯 | ペンダントライト | 30 | 1 | 2 | 2 | 器具交換 | [5 empty] | 1 |  |  | 8 | 245 | 10 | 1176 |  | 32928
25 | 1 | 調理室横 | 2400 | I | IL40 | ブラケット | 40 | 1 | 1 | 1 | 器具交換 | [5 empty] | 1 |  |  | 8 | 245 | 10 | 784 |  | 21952
26 | 1 | 沐浴室前 | 2400 | E2 | FL20W*1灯 | 蛍光灯20W 直付型 幅150mm | 22 | 1 | 1 | 1 | 器具交換 | [5 empty] | 1 |  |  | 8 | 245 | 10 | 431 |  | 12068
[18 empty] | 総計 |  |  |  |  | 88830 |  | 2487240
諸経費
総額

## 20.東郷西こども園
施設№ |  | 20 | 施設名 | 東郷西こども園 |  |  |  | 黄色のセルに必要事項を記入してください。
[20 empty] | 電力単価 | 28 | 円 | [5 empty] | CO2 排出係数 | 0.000411
№ | 階数 | 部屋名 | 天井高 （設置高） 概算 | 既設照明 | [6 empty] | 新設LED照明 | [6 empty] | 10年間 ﾘｰｽ価格 1台単価 (税込) | 10年間 ﾘｰｽ価格 総数 (税込) | 試算条件 |  |  | 10年間 消費電気量(kw) |  | 10年間 電気使用料(円) |  | 10年間 削減効果
|  |  |  | 記号 | 既設ﾗﾝﾌﾟ | 器具仕様 | 消費電力 (w) | 器具 台数 | ﾗﾝﾌﾟ数 /1台 | ﾗﾝﾌﾟ 本数 | 交換方式 | 名称 | 型番 | 色温度 | 光束 (lm) | 消費電力 (w) | 台数 |  |  | 使用時間 | 稼働日数 | ﾘｰｽ期間 | 既設照明 | LED照明 | 既存照明 | LED照明 | 消費電気量 (kw) | 電気使用料 (円) | 二酸化炭素 (t-CO2)
1 | 1 | 乳児室 | 2,700～4,000 | E | FLR40W*1灯 | 蛍光灯40W 直付型 幅150mm | 42 | 4 | 1 | 4 | 器具交換 | [5 empty] | 4 |  |  | 8 | 245 | 10 | 3292 |  | 92176
2 | 1 | ほふく室 | 2,700～4,000 | E | FLR40W*1灯 | 蛍光灯40W 直付型 幅150mm | 42 | 4 | 1 | 4 | 器具交換 | [5 empty] | 4 |  |  | 8 | 245 | 10 | 3292 |  | 92176
3 | 1 | 倉庫 | 2400 | F' | FL20W*2灯 | 蛍光灯20W 直付型 幅230mm | 22 | 2 | 2 | 4 | 器具交換 | [5 empty] | 2 |  |  | 2 | 245 | 10 | 431 |  | 12068
4 | 1 | 事務室 | 2700 | F | FLR40W*2灯 | 蛍光灯40W 直付型 幅230mm | 42 | 6 | 2 | 12 | 器具交換 | [5 empty] | 6 |  |  | 8 | 245 | 10 | 9878 |  | 276584
5 | 1 | 洗面所 | 2400 | E' | FL20W*1灯 | 蛍光灯20W 直付型 幅150mm | 22 | 1 | 1 | 1 | 器具交換 | [5 empty] | 1 |  |  | 8 | 245 | 10 | 431 |  | 12068
6 | 1 | WC | 2400 | E' | FL20W*1灯 | 蛍光灯20W 直付型 幅150mm | 22 | 1 | 1 | 1 | 器具交換 | [5 empty] | 1 |  |  | 2 | 245 | 10 | 107 |  | 2996
7 | 1 | 湯沸 | 2400 | E' | FL20W*1灯 | 蛍光灯20W 直付型 幅150mm | 22 | 1 | 1 | 1 | 器具交換 | [5 empty] | 1 |  |  | 2 | 245 | 10 | 107 |  | 2996
8 | 1 | 倉庫 | 2400 | E' | FL20W*1灯 | 蛍光灯20W 直付型 幅150mm | 22 | 1 | 1 | 1 | 器具交換 | [5 empty] | 1 |  |  | 2 | 245 | 10 | 107 |  | 2996
9 | 1 | 静養室 | 2700 | E' | FL20W*1灯 | 蛍光灯20W 直付型 幅150mm | 22 | 1 | 1 | 1 | 器具交換 | [5 empty] | 1 |  |  | 8 | 245 | 10 | 431 |  | 12068
10 | 1 | WC | 2400 | E | FLR40W*1灯 | 蛍光灯40W 直付型 幅150mm | 42 | 2 | 1 | 2 | 器具交換 | [5 empty] | 2 |  |  | 2 | 245 | 10 | 411 |  | 11508
11 | 1 | 保育室1 | 2,700～4,000 | E | FLR40W*1灯 | 蛍光灯40W 直付型 幅150mm | 42 | 4 | 1 | 4 | 器具交換 | [5 empty] | 4 |  |  | 8 | 245 | 10 | 3292 |  | 92176
12 | 1 | 保育室2 | 2,700～4,000 | E | FLR40W*1灯 | 蛍光灯40W 直付型 幅150mm | 42 | 4 | 1 | 4 | 器具交換 | [5 empty] | 4 |  |  | 8 | 245 | 10 | 3292 |  | 92176
13 | 1 | 調理室 | 2700 | N | FLR40W*2灯 | 蛍光灯40W 直付型 幅230mm（防水型) | 42 | 6 | 2 | 12 | 器具交換 | [5 empty] | 6 |  |  | 8 | 245 | 10 | 9878 |  | 276584
14 | 1 | 保育室3 | 2,700～4,000 | E | FLR40W*1灯 | 蛍光灯40W 直付型 幅150mm | 42 | 4 | 1 | 4 | 器具交換 | [5 empty] | 4 |  |  | 8 | 245 | 10 | 3292 |  | 92176
15 | 1 | 保育室4 | 2,700～4,000 | E | FLR40W*1灯 | 蛍光灯40W 直付型 幅150mm | 42 | 4 | 1 | 4 | 器具交換 | [5 empty] | 4 |  |  | 8 | 245 | 10 | 3292 |  | 92176
16 | 1 | 保育室5 | 2,700～4,000 | E | FLR40W*1灯 | 蛍光灯40W 直付型 幅150mm | 42 | 4 | 1 | 4 | 器具交換 | [5 empty] | 4 |  |  | 8 | 245 | 10 | 3292 |  | 92176
17 | 1 | 保育室6 | 2,700～4,000 | E | FLR40W*1灯 | 蛍光灯40W 直付型 幅150mm | 42 | 4 | 1 | 4 | 器具交換 | [5 empty] | 4 |  |  | 8 | 245 | 10 | 3292 |  | 92176
18 | 1 | 受入室 | 2700 | E | FLR40W*1灯 | 蛍光灯40W 直付型 幅150mm | 42 | 1 | 1 | 1 | 器具交換 | [5 empty] | 1 |  |  | 8 | 245 | 10 | 823 |  | 23044
19 | 1 | 受入室 | 2700 | C | FL20*1灯 | 避難口誘導灯 | 22 | 1 | 1 | 1 | 器具交換 | [5 empty] | 1 |  |  | 24 | 365 | 10 | 1927 |  | 53956
20 | 1 | 休憩室 | 2700 | H | FCL30W*2灯 | ペンダントライト | 30 | 1 | 2 | 2 | 器具交換 | [5 empty] | 1 |  |  | 8 | 245 | 10 | 1176 |  | 32928
21 | 1 | 倉庫 | 2400 | E' | FL20W*1灯 | 蛍光灯20W 直付型 幅150mm | 22 | 1 | 1 | 1 | 器具交換 | [5 empty] | 1 |  |  | 2 | 245 | 10 | 107 |  | 2996
22 | 1 | 自転車置場 | 2400 | G | FL20 | ブラケット | 22 | 1 | 1 | 1 | 器具交換 | [5 empty] | 1 |  |  | 8 | 245 | 10 | 431 |  | 12068
23 | 1 | WC | 2400 | A | FL20*1灯 | 避難口誘導灯 | 22 | 1 | 1 | 1 | 器具交換 | [5 empty] | 1 |  |  | 2 | 245 | 10 | 107 |  | 2996
24 | 1 | WC | 2400 | E | FLR40W*1灯 | 蛍光灯40W 直付型 幅150mm | 42 | 1 | 1 | 1 | 器具交換 | [5 empty] | 1 |  |  | 2 | 245 | 10 | 205 |  | 5740
25 | 1 | 控室 | 2700 | E' | FL20W*1灯 | 蛍光灯20W 直付型 幅150mm | 22 | 1 | 1 | 1 | 器具交換 | [5 empty] | 1 |  |  | 8 | 245 | 10 | 431 |  | 12068
26 | 1 | ステージ | 3000 | L | FLR40W*2灯 | 蛍光灯40W 埋込型 幅220mm | 42 | 5 | 2 | 10 | 器具交換 | [5 empty] | 5 |  |  | 8 | 245 | 10 | 8232 |  | 230496
27 | 1 | ステージ | 3000 | K | ビーム球150W | スポットライト | 150 | 2 | 1 | 2 | 器具交換 | [5 empty] | 2 |  |  | 8 | 245 | 10 | 5880 |  | 164640
28 | 1 | 遊戯室 | 4000 | F | FLR40W*2灯 | 蛍光灯40W 直付型 幅230mm | 42 | 11 | 2 | 22 | 器具交換 | [5 empty] | 11 |  |  | 8 | 245 | 10 | 18110 |  | 507080
29 | 1 | 遊戯室 | 2400 | C | FL20*1灯 | 避難口誘導灯 | 22 | 1 | 1 | 1 | 器具交換 | [5 empty] | 1 |  |  | 24 | 365 | 10 | 1927 |  | 53956
30 | 1 | 廊下 | 2400 | D | FLR40W*1灯 | 蛍光灯40W 埋込型 幅170mm（非常灯兼用） | 42 | 11 | 1 | 11 | 器具交換 | [5 empty] | 11 |  |  | 8 | 245 | 10 | 9055 |  | 253540
31 | 1 | 廊下 | 2400 | A | FL20*1灯 | 避難口誘導灯 | 22 | 1 | 1 | 1 | 器具交換 | [5 empty] | 1 |  |  | 24 | 365 | 10 | 1927 |  | 53956
32 | 1 | 廊下 | 2400 | B | FL20*1灯 | 通路誘導灯 両面 | 22 | 1 | 1 | 1 | 器具交換 | [5 empty] | 1 |  |  | 24 | 365 | 10 | 1927 |  | 53956
33 | 1 | 廊下 | 2400 | C | FL20*1灯 | 避難口誘導灯 | 22 | 3 | 1 | 3 | 器具交換 | [5 empty] | 3 |  |  | 24 | 365 | 10 | 5781 |  | 161868
[18 empty] | 総計 |  |  |  |  | 106163 |  | 2972564
諸経費
総額

## 21.八名こども園
施設№ |  | 21 | 施設名 | 八名こども園 |  |  |  | 黄色のセルに必要事項を記入してください。
[20 empty] | 電力単価 | 28 | 円 | [5 empty] | CO2 排出係数 | 0.000411
№ | 階数 | 部屋名 | 天井高 （設置高） 概算 | 既設照明 | [6 empty] | 新設LED照明 | [6 empty] | 10年間 ﾘｰｽ価格 1台単価 (税込) | 10年間 ﾘｰｽ価格 総数 (税込) | 試算条件 |  |  | 10年間 消費電気量(kw) |  | 10年間 電気使用料(円) |  | 10年間 削減効果
|  |  |  | 記号 | 既設ﾗﾝﾌﾟ | 器具仕様 | 消費電力 (w) | 器具 台数 | ﾗﾝﾌﾟ数 /1台 | ﾗﾝﾌﾟ 本数 | 交換方式 | 名称 | 型番 | 色温度 | 光束 (lm) | 消費電力 (w) | 台数 |  |  | 使用時間 | 稼働日数 | ﾘｰｽ期間 | 既設照明 | LED照明 | 既存照明 | LED照明 | 消費電気量 (kw) | 電気使用料 (円) | 二酸化炭素 (t-CO2)
1 | 1 | WC(4) | 2400 | I271 | FDL27*1灯 | 埋込ダウンライト Φ150 | 27 | 6 | 1 | 6 | 器具交換 | [5 empty] | 6 |  |  | 2 | 245 | 10 | 793 |  | 22204
2 | 1 | WC(4) | 2400 | J21 | FL20 | ブラケット | 22 | 1 | 1 | 1 | 器具交換 | [5 empty] | 1 |  |  | 2 | 245 | 10 | 107 |  | 2996
3 | 1 | 倉庫（6） | 2700 | A321 | FHF32W*1灯 | 蛍光灯32W 直付型 幅150mm | 34 | 2 | 1 | 2 | 器具交換 | [5 empty] | 2 |  |  | 2 | 245 | 10 | 333 |  | 9324
4 | 1 | 倉庫（7） | 2700 | A321 | FHF32W*1灯 | 蛍光灯32W 直付型 幅150mm | 34 | 2 | 1 | 2 | 器具交換 | [5 empty] | 2 |  |  | 2 | 245 | 10 | 333 |  | 9324
5 | 1 | 遊戯室 | 5,000～9,400 | O401 | HX400W | 水銀灯400W 高天井用照明 | 400 | 9 | 1 | 9 | 器具交換 | [5 empty] | 9 |  |  | 8 | 245 | 10 | 70560 |  | 1975680
6 | 1 | 倉庫（5） | 2700 | A21 | FL20W*1灯 | 蛍光灯20W 直付型 幅150mm | 22 | 1 | 1 | 1 | 器具交換 | [5 empty] | 1 |  |  | 2 | 245 | 10 | 107 |  | 2996
7 | 1 | ステージ | 4200 | B322 | FHF32W*2灯 | 蛍光灯32W 直付型 幅230mm | 34 | 8 | 2 | 16 | 器具交換 | [5 empty] | 8 |  |  | 8 | 245 | 10 | 10662 |  | 298536
8 | 1 | 廊下（2） | 2700 | C22 | FL20W*2灯 | 蛍光灯20W 埋込型 幅328mm | 22 | 2 | 2 | 4 | 器具交換 | [5 empty] | 2 |  |  | 8 | 245 | 10 | 1724 |  | 48272
9 | 1 | 図書コーナー | 2700 | I323 | FHP36*4 | 埋込スクエア 乳白パネル□450 | 36 | 9 | 3 | 27 | 器具交換 | [5 empty] | 9 |  |  | 8 | 245 | 10 | 19051 |  | 533428
10 | 1 | 会議・相談 | 2700 | C322 | FHF32W*2灯 | 蛍光灯32W 埋込型 幅328mm | 34 | 4 | 2 | 8 | 器具交換 | [5 empty] | 4 |  |  | 8 | 245 | 10 | 5331 |  | 149268
11 | 1 | 会議・相談 | 2700 | L21 | FL20W*1灯 | キッチン灯・手元灯 プルスイッチ付き | 22 | 1 | 1 | 1 | 器具交換 | [5 empty] | 1 |  |  | 8 | 245 | 10 | 431 |  | 12068
12 | 1 | 玄関 | 2750 | G323 | FPL32W*3灯 | コンパクト蛍光灯 直付型 幅450mm | 32 | 1 | 3 | 3 | 器具交換 | [5 empty] | 1 |  |  | 8 | 245 | 10 | 1881 |  | 52668
14 | 1 | 玄関 | 2750 | H181 | FDL18*1灯 | 埋込ダウンライト Φ150 軒下用 | 18 | 2 | 1 | 2 | 器具交換 | [5 empty] | 2 |  |  | 8 | 245 | 10 | 705 |  | 19740
15 | 1 | 職員室 | 2700 | C322 | FHF32W*2灯 | 蛍光灯32W 埋込型 幅328mm | 34 | 7 | 2 | 14 | 器具交換 | [5 empty] | 7 |  |  | 8 | 245 | 10 | 9329 |  | 261212
16 | 1 | 更衣室 | 2540 | C322 | FHF32W*2灯 | 蛍光灯32W 埋込型 幅328mm | 34 | 1 | 2 | 2 | 器具交換 | [5 empty] | 1 |  |  | 8 | 245 | 10 | 1332 |  | 37296
17 | 1 | 保健 | 2540 | A321 | FHF32W*1灯 | 蛍光灯32W 直付型 幅150mm | 34 | 1 | 1 | 1 | 器具交換 | [5 empty] | 1 |  |  | 8 | 245 | 10 | 666 |  | 18648
18 | 1 | 湯沸室 | 2540 | L21 | FL20W*1灯 | キッチン灯・手元灯 プルスイッチ付き | 22 | 1 | 1 | 1 | 器具交換 | [5 empty] | 1 |  |  | 2 | 245 | 10 | 107 |  | 2996
19 | 1 | 廊下（1） | 2700 | C22 | FL20W*2灯 | 蛍光灯20W 埋込型 幅328mm | 22 | 1 | 2 | 2 | 器具交換 | [5 empty] | 1 |  |  | 8 | 245 | 10 | 862 |  | 24136
20 | 1 | 男子WC | 2550 | I271 | FDL27*1灯 | 埋込ダウンライト Φ150 | 27 | 14 | 1 | 14 | 器具交換 | [5 empty] | 14 |  |  | 2 | 245 | 10 | 1852 |  | 51856
21 | 1 | 男子WC | 2550 | J21 | FL20 | ブラケット | 22 | 1 | 1 | 1 | 器具交換 | [5 empty] | 1 |  |  | 2 | 245 | 10 | 107 |  | 2996
22 | 1 | 女子WC | 2550 | I271 | FDL27*1灯 | 埋込ダウンライト Φ150 | 27 | 1 | 1 | 1 | 器具交換 | [5 empty] | 1 |  |  | 2 | 245 | 10 | 132 |  | 3696
23 | 1 | 女子WC | 2550 | J21 | FL20 | ブラケット | 22 | 5 | 1 | 5 | 器具交換 | [5 empty] | 5 |  |  | 2 | 245 | 10 | 539 |  | 15092
24 | 1 | WC(1） | 2500 | C321 | FHF32W*1灯 | 蛍光灯32W 埋込型 幅170mm | 34 | 1 | 1 | 1 | 器具交換 | [5 empty] | 1 |  |  | 2 | 245 | 10 | 166 |  | 4648
25 | 1 | WC(1） | 2500 | C322 | FHF32W*2灯 | 蛍光灯32W 埋込型 幅328mm | 34 | 1 | 2 | 2 | 器具交換 | [5 empty] | 1 |  |  | 2 | 245 | 10 | 333 |  | 9324
26 | 1 | WC(1） | 2500 | C22 | FL20W*2灯 | 蛍光灯20W 埋込型 幅328mm | 22 | 1 | 2 | 2 | 器具交換 | [5 empty] | 1 |  |  | 2 | 245 | 10 | 215 |  | 6020
27 | 1 | 多目的WC(1） | 2500 | C321 | FHF32W*1灯 | 蛍光灯32W 埋込型 幅170mm | 34 | 1 | 1 | 1 | 器具交換 | [5 empty] | 1 |  |  | 2 | 245 | 10 | 166 |  | 4648
28 | 1 | WC(1） | 2500 | C321 | FHF32W*1灯 | 蛍光灯32W 埋込型 幅170mm | 34 | 1 | 1 | 1 | 器具交換 | [5 empty] | 1 |  |  | 2 | 245 | 10 | 166 |  | 4648
29 | 1 | 休憩室 | 2400 | C322 | FHF32W*2灯 | 蛍光灯32W 埋込型 幅328mm | 34 | 1 | 2 | 2 | 器具交換 | [5 empty] | 1 |  |  | 8 | 245 | 10 | 1332 |  | 37296
30 | 1 | 印刷室 | 2500 | C22 | FL20W*2灯 | 蛍光灯20W 埋込型 幅328mm | 22 | 1 | 2 | 2 | 器具交換 | [5 empty] | 1 |  |  | 8 | 245 | 10 | 862 |  | 24136
31 | 1 | 食品庫 | 2500 | F323 | FPL32W*3灯 | コンパクト蛍光灯 直付型 幅450mm | 32 | 1 | 3 | 3 | 器具交換 | [5 empty] | 1 |  |  | 2 | 245 | 10 | 470 |  | 13160
32 | 1 | 倉庫（1） | 2500 | A321 | FHF32W*1灯 | 蛍光灯32W 直付型 幅150mm | 34 | 1 | 1 | 1 | 器具交換 | [5 empty] | 1 |  |  | 2 | 245 | 10 | 166 |  | 4648
33 | 1 | 給食室 | 2,700～4,500 | B322W | FHF32W*2灯 | 蛍光灯32W 直付型 幅230mm | 34 | 4 | 2 | 8 | 器具交換 | [5 empty] | 4 |  |  | 8 | 245 | 10 | 5331 |  | 149268
34 | 1 | 給食室 | 2,700～4,500 | D321W | FHF32W*1灯 | 蛍光灯32W トラフ型 | 34 | 3 | 1 | 3 | 器具交換 | [5 empty] | 3 |  |  | 8 | 245 | 10 | 1999 |  | 55972
35 | 1 | WC（2） | 2550 | C321 | FHF32W*1灯 | 蛍光灯32W 埋込型 幅170mm | 34 | 1 | 1 | 1 | 器具交換 | [5 empty] | 1 |  |  | 2 | 245 | 10 | 166 |  | 4648
36 | 1 | WC（2） | 2550 | C322 | FHF32W*2灯 | 蛍光灯32W 埋込型 幅328mm | 34 | 1 | 2 | 2 | 器具交換 | [5 empty] | 1 |  |  | 2 | 245 | 10 | 333 |  | 9324
37 | 1 | WC（2） | 2550 | C22 | FL20W*2灯 | 蛍光灯20W 埋込型 幅328mm | 22 | 1 | 2 | 2 | 器具交換 | [5 empty] | 1 |  |  | 2 | 245 | 10 | 215 |  | 6020
38 | 1 | 多目的スペース | 2700 | F323 | FPL32W*3灯 | コンパクト蛍光灯 直付型 幅450mm | 32 | 4 | 3 | 12 | 器具交換 | [5 empty] | 4 |  |  | 8 | 245 | 10 | 7526 |  | 210728
39 | 1 | 倉庫（2） | 2500 | A321 | FHF32W*1灯 | 蛍光灯32W 直付型 幅150mm | 34 | 1 | 1 | 1 | 器具交換 | [5 empty] | 1 |  |  | 2 | 245 | 10 | 166 |  | 4648
40 | 1 | WC(3） | 2550 | C321 | FHF32W*1灯 | 蛍光灯32W 埋込型 幅170mm | 34 | 1 | 1 | 1 | 器具交換 | [5 empty] | 1 |  |  | 2 | 245 | 10 | 166 |  | 4648
41 | 1 | WC(3） | 2550 | C322 | FHF32W*2灯 | 蛍光灯32W 埋込型 幅328mm | 34 | 1 | 2 | 2 | 器具交換 | [5 empty] | 1 |  |  | 2 | 245 | 10 | 333 |  | 9324
42 | 1 | WC(3） | 2550 | C22 | FL20W*2灯 | 蛍光灯20W 埋込型 幅328mm | 22 | 1 | 2 | 2 | 器具交換 | [5 empty] | 1 |  |  | 2 | 245 | 10 | 215 |  | 6020
43 | 1 | 廊下 | 2700 | C22 | FL20W*2灯 | 蛍光灯20W 埋込型 幅328mm | 22 | 5 | 2 | 10 | 器具交換 | [5 empty] | 5 |  |  | 8 | 245 | 10 | 4312 |  | 120736
44 | 1 | 倉庫（3） | 2500 | A321 | FHF32W*1灯 | 蛍光灯32W 直付型 幅150mm | 34 | 1 | 1 | 1 | 器具交換 | [5 empty] | 1 |  |  | 2 | 245 | 10 | 166 |  | 4648
45 | 1 | 倉庫（4） | 2500 | A321 | FHF32W*1灯 | 蛍光灯32W 直付型 幅150mm | 34 | 1 | 1 | 1 | 器具交換 | [5 empty] | 1 |  |  | 2 | 245 | 10 | 166 |  | 4648
46 | 1 | 保育1 | 2,550～5,200 | E322 | FLR40W*2灯 | 蛍光灯40W 下面開放型 幅250mm | 42 | 6 | 2 | 12 | 器具交換 | [5 empty] | 6 |  |  | 8 | 245 | 10 | 9878 |  | 276584
47 | 1 | 保育2 | 2,550～5,200 | E322 | FLR40W*2灯 | 蛍光灯40W 下面開放型 幅250mm | 42 | 6 | 2 | 12 | 器具交換 | [5 empty] | 6 |  |  | 8 | 245 | 10 | 9878 |  | 276584
48 | 1 | 保育3 | 2,550～5,200 | E322 | FLR40W*2灯 | 蛍光灯40W 下面開放型 幅250mm | 42 | 6 | 2 | 12 | 器具交換 | [5 empty] | 6 |  |  | 8 | 245 | 10 | 9878 |  | 276584
49 | 1 | 保育4 | 2,550～5,200 | E322 | FLR40W*2灯 | 蛍光灯40W 下面開放型 幅250mm | 42 | 6 | 2 | 12 | 器具交換 | [5 empty] | 6 |  |  | 8 | 245 | 10 | 9878 |  | 276584
50 | 1 | 保育5 | 2,550～5,200 | E322 | FLR40W*2灯 | 蛍光灯40W 下面開放型 幅250mm | 42 | 6 | 2 | 12 | 器具交換 | [5 empty] | 6 |  |  | 8 | 245 | 10 | 9878 |  | 276584
51 | 1 | 保育6 | 2,550～5,200 | E322 | FLR40W*2灯 | 蛍光灯40W 下面開放型 幅250mm | 42 | 6 | 2 | 12 | 器具交換 | [5 empty] | 6 |  |  | 8 | 245 | 10 | 9878 |  | 276584
52 | 1 | 保育7 | 2,550～5,200 | E322 | FLR40W*2灯 | 蛍光灯40W 下面開放型 幅250mm | 42 | 6 | 2 | 12 | 器具交換 | [5 empty] | 6 |  |  | 8 | 245 | 10 | 9878 |  | 276584
[18 empty] | 総計 |  |  |  |  | 221060 |  | 6189680
諸経費
総額

## 22.長篠こども園
施設№ |  | 22 | 施設名 | 長篠こども園 |  |  |  | 黄色のセルに必要事項を記入してください。
[20 empty] | 電力単価 | 28 | 円 | [5 empty] | CO2 排出係数 | 0.000411
№ | 階数 | 部屋名 | 天井高 （設置高） 概算 | 既設照明 | [6 empty] | 新設LED照明 | [6 empty] | 10年間 ﾘｰｽ価格 1台単価 (税込) | 10年間 ﾘｰｽ価格 総数 (税込) | 試算条件 |  |  | 10年間 消費電気量(kw) |  | 10年間 電気使用料(円) |  | 10年間 削減効果
|  |  |  | 記号 | 既設ﾗﾝﾌﾟ | 器具仕様 | 消費電力 (w) | 器具 台数 | ﾗﾝﾌﾟ数 /1台 | ﾗﾝﾌﾟ 本数 | 交換方式 | 名称 | 型番 | 色温度 | 光束 (lm) | 消費電力 (w) | 台数 |  |  | 使用時間 | 稼働日数 | ﾘｰｽ期間 | 既設照明 | LED照明 | 既存照明 | LED照明 | 消費電気量 (kw) | 電気使用料 (円) | 二酸化炭素 (t-CO2)
1 | 1 | 遊戯室 | 6400 | E1052 | FHP105*2灯 | コンパクト蛍光灯 埋込型 | 105 | 9 | 2 | 18 | 器具交換 | [5 empty] | 9 |  |  | 8 | 245 | 10 | 37044 |  | 1037232
2 | 1 | 舞台 | 5800 | B322 | FHF32W*2灯 | 蛍光灯32W 直付型 幅230mm | 34 | 4 | 2 | 8 | 器具交換 | [5 empty] | 4 |  |  | 8 | 245 | 10 | 5331 |  | 149268
3 | 1 | 舞台 | 5800 | I215 | ミニハロゲン250W | スポットライト | 250 | 3 | 1 | 3 | 器具交換 | [5 empty] | 3 |  |  | 8 | 245 | 10 | 14700 |  | 411600
4 | 1 | WC | 2500 | C321i | FHF32W*1灯 | 蛍光灯32W 埋込型 幅170mm | 34 | 1 | 1 | 1 | 器具交換 | [5 empty] | 1 |  |  | 2 | 245 | 10 | 166 |  | 4648
5 | 1 | WC | 2500 | G321i | FHT24W*1灯 | 埋込ダウンライト Φ150 | 24 | 4 | 1 | 4 | 器具交換 | [5 empty] | 4 |  |  | 2 | 245 | 10 | 470 |  | 13160
6 | 1 | 控室・倉庫 | 2500 | B321 | FHF32W*1灯 | 蛍光灯32W 直付型 幅150mm | 34 | 3 | 1 | 3 | 器具交換 | [5 empty] | 3 |  |  | 2 | 245 | 10 | 499 |  | 13972
7 | 1 | 手洗 | 2500 | C321i | FHF32W*1灯 | 蛍光灯32W 埋込型 幅170mm | 34 | 4 | 1 | 4 | 器具交換 | [5 empty] | 4 |  |  | 2 | 245 | 10 | 666 |  | 18648
8 | 1 | 廊下 | 2700 | d13 | ミニハロゲン13W | φ100非常灯 | - | 2 | 1 | 2 | 器具交換 | [5 empty] | 2 |  |  | - | - | - | - |  | -
9 | 1 | 通用口 | 2500 | J181 | FDL18W | ブラケット | 18 | 1 | 1 | 1 | 器具交換 | [5 empty] | 1 |  |  | 8 | 245 | 10 | 352 |  | 9856
10 | 1 | 受け渡し | 2500 | B322w | FHF32W*2灯 | 蛍光灯32W 直付型 幅230mm（防水ソケット付） | 34 | 1 | 2 | 2 | 器具交換 | [5 empty] | 1 |  |  | 8 | 245 | 10 | 1332 |  | 37296
11 | 1 | 給食室 | 2500 | B322w | FHF32W*2灯 | 蛍光灯32W 直付型 幅230mm（防水ソケット付） | 34 | 4 | 2 | 8 | 器具交換 | [5 empty] | 4 |  |  | 8 | 245 | 10 | 5331 |  | 149268
12 | 1 | 給食室 | 2500 | F322wi | FHF32W*2灯 | 蛍光灯32W 直付型 幅230mm（防水ソケット付） | 34 | 4 | 2 | 8 | 器具交換 | [5 empty] | 4 |  |  | 8 | 245 | 10 | 5331 |  | 149268
13 | 1 | 下処理 | 2500 | B322w | FHF32W*2灯 | 蛍光灯32W 直付型 幅230mm（防水ソケット付） | 34 | 1 | 2 | 2 | 器具交換 | [5 empty] | 1 |  |  | 8 | 245 | 10 | 1332 |  | 37296
14 | 1 | 下処理 | 2500 | F322wi | FHF32W*2灯 | 蛍光灯32W 直付型 幅230mm（防水ソケット付） | 34 | 1 | 2 | 2 | 器具交換 | [5 empty] | 1 |  |  | 8 | 245 | 10 | 1332 |  | 37296
15 | 1 | 搬入口 | 2500 | J181 | FDL18W | ブラケット | 18 | 1 | 1 | 1 | 器具交換 | [5 empty] | 1 |  |  | 8 | 245 | 10 | 352 |  | 9856
16 | 1 | 倉庫 | 2500 | A201 | FL20W*1灯 | 蛍光灯20W トラフ型 | 22 | 1 | 1 | 1 | 器具交換 | [5 empty] | 1 |  |  | 2 | 245 | 10 | 107 |  | 2996
17 | 1 | 荷受 | 2500 | B322w | FHF32W*2灯 | 蛍光灯32W 直付型 幅230mm（防水ソケット付） | 34 | 1 | 2 | 2 | 器具交換 | [5 empty] | 1 |  |  | 8 | 245 | 10 | 1332 |  | 37296
18 | 1 | 荷受 | 2500 | F322wi | FHF32W*2灯 | 蛍光灯32W 直付型 幅230mm（防水ソケット付） | 34 | 1 | 2 | 2 | 器具交換 | [5 empty] | 1 |  |  | 8 | 245 | 10 | 1332 |  | 37296
19 | 1 | 受渡 | 2500 | B322w | FHF32W*2灯 | 蛍光灯32W 直付型 幅230mm（防水ソケット付） | 34 | 1 | 2 | 2 | 器具交換 | [5 empty] | 1 |  |  | 8 | 245 | 10 | 1332 |  | 37296
20 | 1 | 受渡 | 2500 | A201w | FL20W*1灯 | 蛍光灯20W トラフ型 防湿防雨 | 22 | 1 | 1 | 1 | 器具交換 | [5 empty] | 1 |  |  | 8 | 245 | 10 | 431 |  | 12068
21 | 1 | 職員WC | 2500 | G241 | FHT24W*1灯 | 埋込ダウンライト Φ150 | 24 | 2 | 1 | 2 | 器具交換 | [5 empty] | 2 |  |  | 2 | 245 | 10 | 235 |  | 6580
22 | 1 | 職員WC | 2500 | G241i | FHT24W*1灯 | 埋込ダウンライト Φ150 | 24 | 3 | 1 | 3 | 器具交換 | [5 empty] | 3 |  |  | 2 | 245 | 10 | 352 |  | 9856
23 | 1 | WC | 2500 | G241i | FHT24W*1灯 | 埋込ダウンライト Φ150 | 24 | 1 | 1 | 1 | 器具交換 | [5 empty] | 1 |  |  | 2 | 245 | 10 | 117 |  | 3276
24 | 1 | 食品庫 | 2500 | F321wi | FHF32W*1灯 | 蛍光灯32W 直付型 幅120mm（防水ソケット付） | 34 | 1 | 1 | 1 | 器具交換 | [5 empty] | 1 |  |  | 2 | 245 | 10 | 166 |  | 4648
25 | 1 | WC | 2500 | C321i | FHF32W*1灯 | 蛍光灯32W 埋込型 幅170mm | 34 | 1 | 1 | 1 | 器具交換 | [5 empty] | 1 |  |  | 2 | 245 | 10 | 166 |  | 4648
26 | 1 | WC | 2500 | G321i | FHT24W*1灯 | 埋込ダウンライト Φ150 | 24 | 4 | 1 | 4 | 器具交換 | [5 empty] | 4 |  |  | 2 | 245 | 10 | 470 |  | 13160
27 | 1 | 中廊下 | 2500 | G241 | FHT24W*1灯 | 埋込ダウンライト Φ150 | 24 | 2 | 1 | 2 | 器具交換 | [5 empty] | 2 |  |  | 8 | 245 | 10 | 940 |  | 26320
28 | 1 | 中廊下 | 2500 | d13 | ミニハロゲン13W | φ100非常灯 | - | 1 | 1 | 1 | 器具交換 | [5 empty] | 1 |  |  | - | - | - | - |  | -
29 | 1 | 更衣室 | 2500 | B322 | FHF32W*2灯 | 蛍光灯32W 直付型 幅230mm | 34 | 1 | 2 | 2 | 器具交換 | [5 empty] | 1 |  |  | 8 | 245 | 10 | 1332 |  | 37296
30 | 1 | 授乳 | 2500 | G321i | FHT24W*1灯 | 埋込ダウンライト Φ150 | 24 | 1 | 1 | 1 | 器具交換 | [5 empty] | 1 |  |  | 8 | 245 | 10 | 470 |  | 13160
31 | 1 | 洗場・WC | 2500 | G321 | FHT24W*1灯 | 埋込ダウンライト Φ150 | 24 | 2 | 1 | 2 | 器具交換 | [5 empty] | 2 |  |  | 2 | 245 | 10 | 235 |  | 6580
32 | 1 | 洗場・WC | 2500 | G321i | FHT24W*1灯 | 埋込ダウンライト Φ150 | 24 | 2 | 1 | 2 | 器具交換 | [5 empty] | 2 |  |  | 2 | 245 | 10 | 235 |  | 6580
33 | 1 | 乳児室 | 2700 | C321 | FHF32W*1灯 | 蛍光灯32W 埋込型 幅170mm | 34 | 4 | 1 | 4 | 器具交換 | [5 empty] | 4 |  |  | 8 | 245 | 10 | 2665 |  | 74620
34 | 1 | 乳児室 | 2700 | C321i | FHF32W*1灯 | 蛍光灯32W 埋込型 幅170mm | 34 | 2 | 1 | 2 | 器具交換 | [5 empty] | 2 |  |  | 8 | 245 | 10 | 1332 |  | 37296
35 | 1 | ほふく室 | 2700 | C321 | FHF32W*1灯 | 蛍光灯32W 埋込型 幅170mm | 34 | 4 | 1 | 4 | 器具交換 | [5 empty] | 4 |  |  | 8 | 245 | 10 | 2665 |  | 74620
36 | 1 | ほふく室 | 2700 | C321i | FHF32W*1灯 | 蛍光灯32W 埋込型 幅170mm | 34 | 2 | 1 | 2 | 器具交換 | [5 empty] | 2 |  |  | 8 | 245 | 10 | 1332 |  | 37296
37 | 1 | 倉庫 | 2500 | B322 | FHF32W*2灯 | 蛍光灯32W 直付型 幅230mm | 34 | 1 | 2 | 2 | 器具交換 | [5 empty] | 1 |  |  | 2 | 245 | 10 | 333 |  | 9324
38 | 1 | 更衣室 | 2500 | C322 | FHF32W*2灯 | 蛍光灯32W 埋込型 幅328mm | 34 | 1 | 2 | 2 | 器具交換 | [5 empty] | 1 |  |  | 8 | 245 | 10 | 1332 |  | 37296
39 | 1 | 職員室 | 2700 | C322 | FHF32W*2灯 | 蛍光灯32W 埋込型 幅328mm | 34 | 9 | 2 | 18 | 器具交換 | [5 empty] | 9 |  |  | 8 | 245 | 10 | 11995 |  | 335860
40 | 1 | 延長保育室 | 2,700～5,000 | D321 | FHF32W*1灯 | 蛍光灯32W トラフ型 レースウェイ取付 | 34 | 4 | 1 | 4 | 器具交換 | [5 empty] | 4 |  |  | 8 | 245 | 10 | 2665 |  | 74620
41 | 1 | 延長保育室 | 2,700～5,000 | D321i | FHF32W*1灯 | 蛍光灯32W トラフ型 レースウェイ取付 | 34 | 2 | 1 | 2 | 器具交換 | [5 empty] | 2 |  |  | 8 | 245 | 10 | 1332 |  | 37296
42 | 1 | 保育室（3） | 2,700～5,000 | D321 | FHF32W*1灯 | 蛍光灯32W トラフ型 レースウェイ取付 | 34 | 6 | 1 | 6 | 器具交換 | [5 empty] | 6 |  |  | 8 | 245 | 10 | 3998 |  | 111944
43 | 1 | 保育室（3） | 2,700～5,000 | D321i | FHF32W*1灯 | 蛍光灯32W トラフ型 レースウェイ取付 | 34 | 3 | 1 | 3 | 器具交換 | [5 empty] | 3 |  |  | 8 | 245 | 10 | 1999 |  | 55972
44 | 1 | 保育室（4）（5） | 2,700～5,000 | D321 | FHF32W*1灯 | 蛍光灯32W トラフ型 レースウェイ取付 | 34 | 16 | 1 | 16 | 器具交換 | [5 empty] | 16 |  |  | 8 | 245 | 10 | 10662 |  | 298536
45 | 1 | 保育室（4）（5） | 2,700～5,000 | D321i | FHF32W*1灯 | 蛍光灯32W トラフ型 レースウェイ取付 | 34 | 8 | 1 | 8 | 器具交換 | [5 empty] | 8 |  |  | 8 | 245 | 10 | 5331 |  | 149268
46 | 1 | 廊下 | 2700 | J181 | FDL18W | ブラケット | 18 | 7 | 1 | 7 | 器具交換 | [5 empty] | 7 |  |  | 8 | 245 | 10 | 2469 |  | 69132
[18 empty] | 総計 |  |  |  |  | 133600 |  | 3740800
諸経費
総額

## 23.大野こども園
施設№ |  | 23 | 施設名 | 大野こども園 |  |  |  | 黄色のセルに必要事項を記入してください。
[20 empty] | 電力単価 | 28 | 円 | [5 empty] | CO2 排出係数 | 0.000411
№ | 階数 | 部屋名 | 天井高 （設置高） 概算 | 既設照明 | [6 empty] | 新設LED照明 | [6 empty] | 10年間 ﾘｰｽ価格 1台単価 (税込) | 10年間 ﾘｰｽ価格 総数 (税込) | 試算条件 |  |  | 10年間 消費電気量(kw) |  | 10年間 電気使用料(円) |  | 10年間 削減効果
|  |  |  | 記号 | 既設ﾗﾝﾌﾟ | 器具仕様 | 消費電力 (w) | 器具 台数 | ﾗﾝﾌﾟ数 /1台 | ﾗﾝﾌﾟ 本数 | 交換方式 | 名称 | 型番 | 色温度 | 光束 (lm) | 消費電力 (w) | 台数 |  |  | 使用時間 | 稼働日数 | ﾘｰｽ期間 | 既設照明 | LED照明 | 既存照明 | LED照明 | 消費電気量 (kw) | 電気使用料 (円) | 二酸化炭素 (t-CO2)
1 | 1 | 保育室3 | 2600 | C42 | FLR40W*2灯 | 蛍光灯40W 下面開放型 幅250mm | 42 | 4 | 2 | 8 | 器具交換 | [5 empty] | 4 |  |  | 8 | 245 | 10 | 6585 |  | 184380
2 | 1 | 保育室3 | 2600 | E1 | FDL13W | ブラケット | 13 | 1 | 1 | 1 | 器具交換 | [5 empty] | 1 |  |  | 8 | 245 | 10 | 254 |  | 7112
3 | 1 | 保育室2 | 2600 | C42 | FLR40W*2灯 | 蛍光灯40W 下面開放型 幅250mm | 42 | 4 | 2 | 8 | 器具交換 | [5 empty] | 4 |  |  | 8 | 245 | 10 | 6585 |  | 184380
4 | 1 | 保育室2 | 2600 | E1 | FDL13W | ブラケット | 13 | 1 | 1 | 1 | 器具交換 | [5 empty] | 1 |  |  | 8 | 245 | 10 | 254 |  | 7112
5 | 1 | 保育室1 | 2600 | C42 | FLR40W*2灯 | 蛍光灯40W 下面開放型 幅250mm | 42 | 4 | 2 | 8 | 器具交換 | [5 empty] | 4 |  |  | 8 | 245 | 10 | 6585 |  | 184380
6 | 1 | 保育室1 | 2600 | E1 | FDL13W | ブラケット | 13 | 1 | 1 | 1 | 器具交換 | [5 empty] | 1 |  |  | 8 | 245 | 10 | 254 |  | 7112
7 | 1 | 教材倉庫 | 2400 | A41 | FLR40W*1灯 | 蛍光灯40W 直付型 幅150mm | 42 | 2 | 1 | 2 | 器具交換 | [5 empty] | 2 |  |  | 2 | 245 | 10 | 411 |  | 11508
8 | 1 | 便所 | 2400 | A41 | FLR40W*1灯 | 蛍光灯40W 直付型 幅150mm | 42 | 2 | 1 | 2 | 器具交換 | [5 empty] | 2 |  |  | 2 | 245 | 10 | 411 |  | 11508
9 | 1 | 搬出室 | 2400 | A41 | FLR40W*1灯 | 蛍光灯40W 直付型 幅150mm | 42 | 1 | 1 | 1 | 器具交換 | [5 empty] | 1 |  |  | 8 | 245 | 10 | 823 |  | 23044
10 | 1 | 厨房 | 2700 | A42S | FLR40W*2灯 | 蛍光灯40W 直付型 幅230mm（防水型) | 42 | 10 | 2 | 20 | 器具交換 | [5 empty] | 10 |  |  | 8 | 245 | 10 | 16464 |  | 460992
11 | 1 | 食品保管庫 | 2700 | A41 | FLR40W*1灯 | 蛍光灯40W 直付型 幅150mm | 42 | 1 | 1 | 1 | 器具交換 | [5 empty] | 1 |  |  | 2 | 245 | 10 | 205 |  | 5740
12 | 1 | 廃棄物保管庫 | 2700 | A21 | FL20W*1灯 | 蛍光灯20W 直付型 幅150mm | 22 | 1 | 1 | 1 | 器具交換 | [5 empty] | 1 |  |  | 2 | 245 | 10 | 107 |  | 2996
13 | 1 | 検収室 | 2700 | A42S | FLR40W*2灯 | 蛍光灯40W 直付型 幅230mm（防水型) | 42 | 2 | 2 | 4 | 器具交換 | [5 empty] | 2 |  |  | 8 | 245 | 10 | 3292 |  | 92176
14 | 1 | 便所 | 2400 | F1 | FDL13*1灯 | 埋込ダウンライト Φ150 | 13 | 1 | 1 | 1 | 器具交換 | [5 empty] | 1 |  |  | 2 | 245 | 10 | 63 |  | 1764
15 | 1 | 医務室 | 2400 | A42 | FLR40W*2灯 | 蛍光灯40W 直付型 幅230mm | 42 | 1 | 2 | 2 | 器具交換 | [5 empty] | 1 |  |  | 8 | 245 | 10 | 1646 |  | 46088
16 | 1 | 休憩室 | 2400 | H1 | FCL32＋FCL30 | ペンダントライト | 62 | 1 | 1 | 1 | 器具交換 | [5 empty] | 1 |  |  | 8 | 245 | 10 | 1215 |  | 34020
17 | 1 | 休憩室横 | 2400 | F1 | FDL13*1灯 | 埋込ダウンライト Φ150 | 13 | 1 | 1 | 1 | 器具交換 | [5 empty] | 1 |  |  | 8 | 245 | 10 | 254 |  | 7112
18 | 1 | 便所×2 | 2400 | F1 | FDL13*1灯 | 埋込ダウンライト Φ150 | 13 | 2 | 1 | 2 | 器具交換 | [5 empty] | 2 |  |  | 2 | 245 | 10 | 127 |  | 3556
19 | 1 | 洗面・更衣室 | 2400 | A42 | FLR40W*2灯 | 蛍光灯40W 直付型 幅230mm | 42 | 1 | 2 | 2 | 器具交換 | [5 empty] | 1 |  |  | 2 | 245 | 10 | 411 |  | 11508
20 | 1 | 洗面・更衣室 | 2400 | I1 | FL20 | ブラケット | 22 | 1 | 1 | 1 | 器具交換 | [5 empty] | 1 |  |  | 2 | 245 | 10 | 107 |  | 2996
21 | 1 | 職員室 | 2600 | A42 | FLR40W*2灯 | 蛍光灯40W 直付型 幅230mm | 42 | 8 | 2 | 16 | 器具交換 | [5 empty] | 8 |  |  | 8 | 245 | 10 | 13171 |  | 368788
22 | 1 | 職員室 | 2600 | D21 | FL20W*1灯 | 蛍光灯20W 埋込型 幅170mm | 22 | 2 | 1 | 2 | 器具交換 | [5 empty] | 2 |  |  | 8 | 245 | 10 | 862 |  | 24136
23 | 1 | 授乳室 | 2400 | A21 | FL20W*1灯 | 蛍光灯20W 直付型 幅150mm | 22 | 1 | 1 | 1 | 器具交換 | [5 empty] | 1 |  |  | 8 | 245 | 10 | 431 |  | 12068
24 | 1 | 便所・沐浴・洗濯 | 2400 | A41 | FLR40W*1灯 | 蛍光灯40W 直付型 幅150mm | 42 | 2 | 1 | 2 | 器具交換 | [5 empty] | 2 |  |  | 2 | 245 | 10 | 411 |  | 11508
25 | 1 | ほくふ室 | 2400 | C42 | FLR40W*2灯 | 蛍光灯40W 下面開放型 幅250mm | 42 | 2 | 2 | 4 | 器具交換 | [5 empty] | 2 |  |  | 8 | 245 | 10 | 3292 |  | 92176
26 | 1 | 乳児室 | 2400 | C42 | FLR40W*2灯 | 蛍光灯40W 下面開放型 幅250mm | 42 | 2 | 2 | 4 | 器具交換 | [5 empty] | 2 |  |  | 8 | 245 | 10 | 3292 |  | 92176
27 | 1 | サンルーム | 2400 | A42 | FLR40W*2灯 | 蛍光灯40W 直付型 幅230mm | 42 | 2 | 2 | 4 | 器具交換 | [5 empty] | 2 |  |  | 8 | 245 | 10 | 3292 |  | 92176
28 | 1 | サンルーム廊下 | 2400 | D22 | FL20W*2灯 | 蛍光灯20W 埋込型 幅328mm | 22 | 4 | 2 | 8 | 器具交換 | [5 empty] | 4 |  |  | 8 | 245 | 10 | 3449 |  | 96572
29 | 1 | 便所×2 | 2400 | A21 | FL20W*1灯 | 蛍光灯20W 直付型 幅150mm | 22 | 2 | 1 | 2 | 器具交換 | [5 empty] | 2 |  |  | 2 | 245 | 10 | 215 |  | 6020
30 | 1 | 放送コーナー | 2400 | A41 | FLR40W*1灯 | 蛍光灯40W 直付型 幅150mm | 42 | 1 | 1 | 1 | 器具交換 | [5 empty] | 1 |  |  | 8 | 245 | 10 | 823 |  | 23044
31 | 1 | ステージ | 3000 | B42 | FLR40W*2灯 | 蛍光灯40W 笠付トラフ型 | 42 | 5 | 2 | 10 | 器具交換 | [5 empty] | 5 |  |  | 8 | 245 | 10 | 8232 |  | 230496
32 | 1 | ステージ | 3000 | L1 | ビーム球100W | スポットライト | 100 | 3 | 1 | 3 | 器具交換 | [5 empty] | 3 |  |  | 8 | 245 | 10 | 5880 |  | 164640
33 | 1 | ステージ裏 | 3000 | A41 | FLR40W*1灯 | 蛍光灯40W 直付型 幅150mm | 42 | 2 | 1 | 2 | 器具交換 | [5 empty] | 2 |  |  | 8 | 245 | 10 | 1646 |  | 46088
34 | 1 | 遊戯室 | 5000 | J1 | FDL13W | ブラケット | 13 | 8 | 1 | 8 | 器具交換 | [5 empty] | 8 |  |  | 8 | 245 | 10 | 2038 |  | 57064
35 | 1 | 遊戯室 | 5000 | M1 | ミニハロゲン250W | スポットライト | 250 | 2 | 1 | 2 | 器具交換 | [5 empty] | 2 |  |  | 8 | 245 | 10 | 9800 |  | 274400
36 | 1 | 遊戯室 | 5000 | N1 | HX250W | 水銀灯250W 高天井用照明 | 250 | 2 | 1 | 2 | 器具交換 | [5 empty] | 2 |  |  | 8 | 245 | 10 | 9800 |  | 274400
37 | 1 | 遊戯室 | 5000 | N2 | HX250W | 水銀灯250W 高天井用照明 | 250 | 1 | 1 | 1 | 器具交換 | [5 empty] | 1 |  |  | 8 | 245 | 10 | 4900 |  | 137200
[18 empty] | 総計 |  |  |  |  | 117587 |  | 3292436
諸経費
総額

## 24.作手こども園
施設№ |  | 24 | 施設名 | 作手こども園 |  |  |  | 黄色のセルに必要事項を記入してください。
[20 empty] | 電力単価 | 28 | 円 | [5 empty] | CO2 排出係数 | 0.000411
№ | 階数 | 部屋名 | 天井高 （設置高） 概算 | 既設照明 | [6 empty] | 新設LED照明 | [6 empty] | 10年間 ﾘｰｽ価格 1台単価 (税込) | 10年間 ﾘｰｽ価格 総数 (税込) | 試算条件 |  |  | 10年間 消費電気量(kw) |  | 10年間 電気使用料(円) |  | 10年間 削減効果
|  |  |  | 記号 | 既設ﾗﾝﾌﾟ | 器具仕様 | 消費電力 (w) | 器具 台数 | ﾗﾝﾌﾟ数 /1台 | ﾗﾝﾌﾟ 本数 | 交換方式 | 名称 | 型番 | 色温度 | 光束 (lm) | 消費電力 (w) | 台数 |  |  | 使用時間 | 稼働日数 | ﾘｰｽ期間 | 既設照明 | LED照明 | 既存照明 | LED照明 | 消費電気量 (kw) | 電気使用料 (円) | 二酸化炭素 (t-CO2)
1 | 1 | ポーチ | 3000 | M241W | FHT24W*1灯 | 埋込ダウンライト Φ150 軒下用 | 24 | 2 | 1 | 2 | 器具交換 | [5 empty] | 2 |  |  | 8 | 245 | 10 | 940 |  | 26320
2 | 1 | ポーチ | 3000 | N41W | FLR40W*1灯 | 蛍光灯40W ブラケット | 42 | 3 | 1 | 3 | 器具交換 | [5 empty] | 3 |  |  | 8 | 245 | 10 | 2469 |  | 69132
3 | 1 | 玄関 | 350 | E541 | FHF54*1 | 蛍光灯54W ブラケット | 54 | 2 | 1 | 2 | 器具交換 | [5 empty] | 2 |  |  | 8 | 245 | 10 | 2116 |  | 59248
4 | 1 | 玄関 | 2700 | aCD | FL10*1灯 | 避難口誘導灯（C級） | 10 | 1 | 1 | 1 | 器具交換 | [5 empty] | 1 |  |  | 24 | 365 | 10 | 876 |  | 24528
5 | 1 | 多機能トイレ | 2700 | K321 | FHT32W*1灯 | 埋込ダウンライト Φ150 | 32 | 2 | 1 | 2 | 器具交換 | [5 empty] | 2 |  |  | 2 | 245 | 10 | 313 |  | 8764
6 | 1 | 男子トイレ | 2700 | K321 | FHT32W*1灯 | 埋込ダウンライト Φ150 | 32 | 2 | 1 | 2 | 器具交換 | [5 empty] | 2 |  |  | 2 | 245 | 10 | 313 |  | 8764
7 | 1 | 男子トイレ | 2700 | K241 | FHT24W*1灯 | 埋込ダウンライト Φ150 | 24 | 1 | 1 | 1 | 器具交換 | [5 empty] | 1 |  |  | 2 | 245 | 10 | 117 |  | 3276
8 | 1 | 女子トイレ | 2700 | K321 | FHT32W*1灯 | 埋込ダウンライト Φ150 | 32 | 1 | 1 | 1 | 器具交換 | [5 empty] | 1 |  |  | 2 | 245 | 10 | 156 |  | 4368
9 | 1 | 女子トイレ | 2700 | K241 | FHT24W*1灯 | 埋込ダウンライト Φ150 | 24 | 1 | 1 | 1 | 器具交換 | [5 empty] | 1 |  |  | 2 | 245 | 10 | 117 |  | 3276
10 | 1 | 廊下 | 2700 | E541 | FHF54*1 | 蛍光灯54W ブラケット | 54 | 8 | 1 | 8 | 器具交換 | [5 empty] | 8 |  |  | 8 | 245 | 10 | 8467 |  | 237076
11 | 1 | 廊下 | 2700 | K321 | FHT32W*1灯 | 埋込ダウンライト Φ150 | 32 | 1 | 1 | 1 | 器具交換 | [5 empty] | 1 |  |  | 8 | 245 | 10 | 627 |  | 17556
14 | 1 | 子育て支援センター | 3300 | B322 | FHF32W*2灯 | 蛍光灯32W 直付型 幅230mm | 34 | 12 | 2 | 24 | 器具交換 | [5 empty] | 12 |  |  | 8 | 245 | 10 | 15993 |  | 447804
15 | 1 | 相談室 | 2700 | I233 | FHP23*3灯 | コンパクト蛍光灯 埋込型 幅275mm | 23 | 2 | 3 | 6 | 器具交換 | [5 empty] | 2 |  |  | 8 | 245 | 10 | 2704 |  | 75712
16 | 1 | 放課後児童対策室 | 2700 | B322 | FHF32W*2灯 | 蛍光灯32W 直付型 幅230mm | 34 | 8 | 2 | 16 | 器具交換 | [5 empty] | 8 |  |  | 8 | 245 | 10 | 10662 |  | 298536
17 | 1 | 男子トイレ | 2700 | K241 | FHT24W*1灯 | 埋込ダウンライト Φ150 | 24 | 1 | 1 | 1 | 器具交換 | [5 empty] | 1 |  |  | 2 | 245 | 10 | 117 |  | 3276
18 | 1 | 男子トイレ | 2700 | K321 | FHT32W*1灯 | 埋込ダウンライト Φ150 | 32 | 2 | 1 | 2 | 器具交換 | [5 empty] | 2 |  |  | 2 | 245 | 10 | 313 |  | 8764
19 | 1 | 女子トイレ | 2700 | K241 | FHT24W*1灯 | 埋込ダウンライト Φ150 | 24 | 1 | 1 | 1 | 器具交換 | [5 empty] | 1 |  |  | 2 | 245 | 10 | 117 |  | 3276
20 | 1 | 女子トイレ | 2700 | K321 | FHT32W*1灯 | 埋込ダウンライト Φ150 | 32 | 1 | 1 | 1 | 器具交換 | [5 empty] | 1 |  |  | 2 | 245 | 10 | 156 |  | 4368
21 | 1 | 調理室 | 2700 | A321W | FHF32W*1灯 | 蛍光灯32W 埋込型 幅190mm（防水） | 34 | 6 | 1 | 6 | 器具交換 | [5 empty] | 6 |  |  | 8 | 245 | 10 | 3998 |  | 111944
22 | 1 | 調理室 | 2700 | K321 | FHT32W*1灯 | 埋込ダウンライト Φ150 | 32 | 3 | 1 | 3 | 器具交換 | [5 empty] | 3 |  |  | 8 | 245 | 10 | 1881 |  | 52668
23 | 1 | 食品庫 | 2700 | B321 | FHF32W*1灯 | 蛍光灯32W 直付型 幅150mm | 34 | 1 | 1 | 1 | 器具交換 | [5 empty] | 1 |  |  | 2 | 245 | 10 | 166 |  | 4648
24 | 1 | 検収室 | 2700 | A322 | FHF32W*2灯 | 蛍光灯32W 埋込型 幅328mm | 34 | 1 | 2 | 2 | 器具交換 | [5 empty] | 1 |  |  | 8 | 245 | 10 | 1332 |  | 37296
25 | 1 | 下処理室 | 2700 | A321W | FHF32W*1灯 | 蛍光灯32W 埋込型 幅190mm（防水） | 34 | 2 | 1 | 2 | 器具交換 | [5 empty] | 2 |  |  | 8 | 245 | 10 | 1332 |  | 37296
26 | 1 | 休憩室 | 2700 | J234 | FHP23*4灯 | コンパクト蛍光灯 埋込型 幅350mm | 23 | 1 | 4 | 4 | 器具交換 | [5 empty] | 1 |  |  | 8 | 245 | 10 | 1803 |  | 50484
27 | 1 | 休憩室 | 2700 | L131 | FDL13*1灯 | 埋込ダウンライト □150 | 13 | 1 | 1 | 1 | 器具交換 | [5 empty] | 1 |  |  | 8 | 245 | 10 | 254 |  | 7112
28 | 1 | 通路 | 2700 | A321 | FHF32W*1灯 | 蛍光灯32W 埋込型 幅170mm | 34 | 4 | 1 | 4 | 器具交換 | [5 empty] | 4 |  |  | 8 | 245 | 10 | 2665 |  | 74620
29 | 1 | 前室 | 2700 | A321 | FHF32W*1灯 | 蛍光灯32W 埋込型 幅170mm | 34 | 1 | 1 | 1 | 器具交換 | [5 empty] | 1 |  |  | 8 | 245 | 10 | 666 |  | 18648
30 | 1 | 倉庫A | 2700 | B321 | FHF32W*1灯 | 蛍光灯32W 直付型 幅150mm | 34 | 1 | 1 | 1 | 器具交換 | [5 empty] | 1 |  |  | 2 | 245 | 10 | 166 |  | 4648
31 | 1 | 調理 便所 | 2700 | K241 | FHT24W*1灯 | 埋込ダウンライト Φ150 | 24 | 1 | 1 | 1 | 器具交換 | [5 empty] | 1 |  |  | 2 | 245 | 10 | 117 |  | 3276
32 | 1 | 倉庫B | 2700 | B321 | FHF32W*1灯 | 蛍光灯32W 直付型 幅150mm | 34 | 4 | 1 | 4 | 器具交換 | [5 empty] | 4 |  |  | 2 | 245 | 10 | 666 |  | 18648
33 | 1 | ステージ | 2800 | C321 | FHF32W*1灯 | 蛍光灯32W トラフ型 | 34 | 8 | 1 | 8 | 器具交換 | [5 empty] | 8 |  |  | 8 | 245 | 10 | 5331 |  | 149268
34 | 1 | 遊戯室 | 4950 | U422 | FHT42*2灯 | 高天井ダウンライト | 42 | 12 | 2 | 24 | 器具交換 | [5 empty] | 12 |  |  | 8 | 245 | 10 | 19756 |  | 553168
35 | 1 | 遊戯室 | 3300 | V90 | ミニハロゲン90W | スポットライト（ダクトレール） | 90 | 2 | 1 | 2 | 器具交換 | [5 empty] | 2 |  |  | 8 | 245 | 10 | 3528 |  | 98784
36 | 1 | 遊戯室 | 2700 | aCD | FL10*1灯 | 避難口誘導灯（C級） | 10 | 2 | 1 | 2 | 器具交換 | [5 empty] | 2 |  |  | 24 | 365 | 10 | 1752 |  | 49056
37 | 1 | 倉庫C | 2700 | P131W | EFD13 | ブラケット | 13 | 2 | 1 | 2 | 器具交換 | [5 empty] | 2 |  |  | 2 | 245 | 10 | 127 |  | 3556
38 | 1 | 外壁周り | 3000 | B321 | FHF32W*1灯 | 蛍光灯32W 直付型 幅150mm | 34 | 9 | 1 | 9 | 器具交換 | [5 empty] | 9 |  |  | 8 | 245 | 10 | 5997 |  | 167916
39 | 1 | デン | 2700 | E541 | FHF54*1 | 蛍光灯54W ブラケット | 54 | 1 | 1 | 1 | 器具交換 | [5 empty] | 1 |  |  | 8 | 245 | 10 | 1058 |  | 29624
40 | 1 | 倉庫D | 2700 | B321 | FHF32W*1灯 | 蛍光灯32W 直付型 幅150mm | 34 | 1 | 1 | 1 | 器具交換 | [5 empty] | 1 |  |  | 2 | 245 | 10 | 166 |  | 4648
41 | 1 | 倉庫（屋外用） | 2700 | B321 | FHF32W*1灯 | 蛍光灯32W 直付型 幅150mm | 34 | 2 | 1 | 2 | 器具交換 | [5 empty] | 2 |  |  | 2 | 245 | 10 | 333 |  | 9324
42 | 1 | 手洗い | 2700 | E541 | FHF54*1 | 蛍光灯54W ブラケット | 54 | 1 | 1 | 1 | 器具交換 | [5 empty] | 1 |  |  | 2 | 245 | 10 | 264 |  | 7392
43 | 1 | 手洗い | 2700 | K321 | FHT32W*1灯 | 埋込ダウンライト Φ150 | 32 | 1 | 1 | 1 | 器具交換 | [5 empty] | 1 |  |  | 2 | 245 | 10 | 156 |  | 4368
44 | 1 | 廊下 | 2700 | E541 | FHF54*1 | 蛍光灯54W ブラケット | 54 | 9 | 1 | 9 | 器具交換 | [5 empty] | 9 |  |  | 8 | 245 | 10 | 9525 |  | 266700
45 | 1 | 廊下 | 2700 | aCD | FL10*1灯 | 避難口誘導灯（C級） | 10 | 1 | 1 | 1 | 器具交換 | [5 empty] | 1 |  |  | 24 | 365 | 10 | 876 |  | 24528
46 | 1 | 廊下 | 2700 | bCD | FL10*1灯 | 避難口誘導灯（C級） | 10 | 1 | 1 | 1 | 器具交換 | [5 empty] | 1 |  |  | 24 | 365 | 10 | 876 |  | 24528
47 | 1 | 保育室 5歳児 | 3300 | D321 | FHF32W*1灯 | 蛍光灯32W 笠付トラフ型 | 34 | 8 | 1 | 8 | 器具交換 | [5 empty] | 8 |  |  | 8 | 245 | 10 | 5331 |  | 149268
48 | 1 | 保育室 5歳児 | 3300 | Q321 | FHF32W*1灯 | 蛍光灯32W 黒板灯 | 34 | 2 | 1 | 2 | 器具交換 | [5 empty] | 2 |  |  | 8 | 245 | 10 | 1332 |  | 37296
49 | 1 | 幼児トイレ | 2700 | K241 | FHT24W*1灯 | 埋込ダウンライト Φ150 | 24 | 5 | 1 | 5 | 器具交換 | [5 empty] | 5 |  |  | 2 | 245 | 10 | 588 |  | 16464
50 | 1 | 幼児トイレ | 2700 | K321 | FHT32W*1灯 | 埋込ダウンライト Φ150 | 32 | 3 | 1 | 3 | 器具交換 | [5 empty] | 3 |  |  | 2 | 245 | 10 | 470 |  | 13160
51 | 1 | 保育室 3歳児 | 3300 | D321 | FHF32W*1灯 | 蛍光灯32W 笠付トラフ型 | 34 | 8 | 1 | 8 | 器具交換 | [5 empty] | 8 |  |  | 8 | 245 | 10 | 5331 |  | 149268
52 | 1 | 保育室 3歳児 | 3300 | Q321 | FHF32W*1灯 | 蛍光灯32W 黒板灯 | 34 | 2 | 1 | 2 | 器具交換 | [5 empty] | 2 |  |  | 8 | 245 | 10 | 1332 |  | 37296
53 | 1 | 保育室 4歳児 | 3300 | D321 | FHF32W*1灯 | 蛍光灯32W 笠付トラフ型 | 34 | 8 | 1 | 8 | 器具交換 | [5 empty] | 8 |  |  | 8 | 245 | 10 | 5331 |  | 149268
54 | 1 | 保育室 4歳児 | 3300 | Q321 | FHF32W*1灯 | 蛍光灯32W 黒板灯 | 34 | 2 | 1 | 2 | 器具交換 | [5 empty] | 2 |  |  | 8 | 245 | 10 | 1332 |  | 37296
55 | 1 | コーナー遊び | 3300 | F241 | FHF24*1 | 蛍光灯24W ブラケット | 24 | 8 | 1 | 8 | 器具交換 | [5 empty] | 8 |  |  | 8 | 245 | 10 | 3763 |  | 105364
56 | 1 | コーナー遊び | 3300 | G541 | FHF54*1 | 蛍光灯54W ブラケット | 54 | 16 | 1 | 16 | 器具交換 | [5 empty] | 16 |  |  | 8 | 245 | 10 | 16934 |  | 474152
57 | 1 | コーナー遊び | 3300 | K321 | FHT32W*1灯 | 埋込ダウンライト Φ150 | 32 | 2 | 1 | 2 | 器具交換 | [5 empty] | 2 |  |  | 8 | 245 | 10 | 1254 |  | 35112
58 | 1 | コーナー遊び | 3300 | aCD | FL10*1灯 | 避難口誘導灯（C級） | 10 | 2 | 1 | 2 | 器具交換 | [5 empty] | 2 |  |  | 24 | 365 | 10 | 1752 |  | 49056
59 | 1 | 休憩室 | 2700 | J234 | FHP23*4灯 | コンパクト蛍光灯 埋込型 幅350mm | 23 | 1 | 4 | 4 | 器具交換 | [5 empty] | 1 |  |  | 8 | 245 | 10 | 1803 |  | 50484
60 | 1 | 休憩室 | 2700 | L131 | FDL13*1灯 | 埋込ダウンライト □150 | 13 | 1 | 1 | 1 | 器具交換 | [5 empty] | 1 |  |  | 8 | 245 | 10 | 254 |  | 7112
61 | 1 | 手洗い | 2700 | K321 | FHT32W*1灯 | 埋込ダウンライト Φ150 | 32 | 2 | 1 | 2 | 器具交換 | [5 empty] | 2 |  |  | 2 | 245 | 10 | 313 |  | 8764
62 | 1 | 更衣室 | 2700 | A321 | FHF32W*1灯 | 蛍光灯32W 埋込型 幅170mm | 34 | 2 | 1 | 2 | 器具交換 | [5 empty] | 2 |  |  | 8 | 245 | 10 | 1332 |  | 37296
63 | 1 | 職員室 | 2700 | H323 | FHP32W*3灯 | コンパクト蛍光灯 埋込型 幅350mm | 32 | 1 | 3 | 3 | 器具交換 | [5 empty] | 1 |  |  | 8 | 245 | 10 | 1881 |  | 52668
64 | 1 | 廊下 | 2700 | E541 | FHF54*1 | 蛍光灯54W ブラケット | 54 | 4 | 1 | 4 | 器具交換 | [5 empty] | 4 |  |  | 8 | 245 | 10 | 4233 |  | 118524
65 | 1 | 廊下 | 2700 | K321 | FHT32W*1灯 | 埋込ダウンライト Φ150 | 32 | 3 | 1 | 3 | 器具交換 | [5 empty] | 3 |  |  | 8 | 245 | 10 | 1881 |  | 52668
66 | 1 | 廊下 | 2700 | aCD | FL10*1灯 | 避難口誘導灯（C級） | 10 | 2 | 1 | 2 | 器具交換 | [5 empty] | 2 |  |  | 24 | 365 | 10 | 1752 |  | 49056
67 | 1 | 湯沸 | 2700 | A321 | FHF32W*1灯 | 蛍光灯32W 埋込型 幅170mm | 34 | 1 | 1 | 1 | 器具交換 | [5 empty] | 1 |  |  | 8 | 245 | 10 | 666 |  | 18648
68 | 1 | サロン | 2700 | K241 | FHT24W*1灯 | 埋込ダウンライト Φ150 | 24 | 8 | 1 | 8 | 器具交換 | [5 empty] | 8 |  |  | 8 | 245 | 10 | 3763 |  | 105364
69 | 1 | サロン | 2700 | G541 | FHF54*1 | 蛍光灯54W ブラケット | 54 | 16 | 1 | 16 | 器具交換 | [5 empty] | 16 |  |  | 8 | 245 | 10 | 16934 |  | 474152
70 | 1 | サロン | 2700 | K321 | FHT32W*1灯 | 埋込ダウンライト Φ150 | 32 | 2 | 1 | 2 | 器具交換 | [5 empty] | 2 |  |  | 8 | 245 | 10 | 1254 |  | 35112
71 | 1 | サロン | 2700 | aCD | FL10*1灯 | 避難口誘導灯（C級） | 10 | 2 | 1 | 2 | 器具交換 | [5 empty] | 2 |  |  | 24 | 365 | 10 | 1752 |  | 49056
72 | 1 | 保健室 | 2700 | A322 | FHF32W*2灯 | 蛍光灯32W 埋込型 幅328mm | 34 | 2 | 2 | 4 | 器具交換 | [5 empty] | 2 |  |  | 8 | 245 | 10 | 2665 |  | 74620
73 | 1 | 外壁廻り | 2700 | P131W | EFD13 | ブラケット | 13 | 11 | 1 | 11 | 器具交換 | [5 empty] | 11 |  |  | 8 | 245 | 10 | 2802 |  | 78456
74 | 1 | 物入れ | 2700 | B321 | FHF32W*1灯 | 蛍光灯32W 直付型 幅150mm | 34 | 1 | 1 | 1 | 器具交換 | [5 empty] | 1 |  |  | 2 | 245 | 10 | 166 |  | 4648
75 | 1 | 幼児トイレB前 | 2700 | E541 | FHF54*1 | 蛍光灯54W ブラケット | 54 | 3 | 1 | 3 | 器具交換 | [5 empty] | 3 |  |  | 2 | 245 | 10 | 793 |  | 22204
76 | 1 | 幼児トイレB前 | 2700 | aCD | FL10*1灯 | 避難口誘導灯（C級） | 10 | 1 | 1 | 1 | 器具交換 | [5 empty] | 1 |  |  | 24 | 365 | 10 | 876 |  | 24528
77 | 1 | 幼児トイレB | 2700 | K321 | FHT32W*1灯 | 埋込ダウンライト Φ150 | 32 | 2 | 1 | 2 | 器具交換 | [5 empty] | 2 |  |  | 2 | 245 | 10 | 313 |  | 8764
78 | 1 | 幼児トイレB | 2700 | K241 | FHT24W*1灯 | 埋込ダウンライト Φ150 | 24 | 3 | 1 | 3 | 器具交換 | [5 empty] | 3 |  |  | 2 | 245 | 10 | 352 |  | 9856
79 | 1 | 調乳室 | 2700 | K321 | FHT32W*1灯 | 埋込ダウンライト Φ150 | 32 | 2 | 1 | 2 | 器具交換 | [5 empty] | 2 |  |  | 8 | 245 | 10 | 1254 |  | 35112
80 | 1 | 保育室 2歳児 | 2700 | D321 | FHF32W*1灯 | 蛍光灯32W 笠付トラフ型 | 34 | 12 | 1 | 12 | 器具交換 | [5 empty] | 12 |  |  | 8 | 245 | 10 | 7996 |  | 223888
81 | 1 | ウェルカムゲート | 2700 | M241W | FHT24W*1灯 | 埋込ダウンライト Φ150 軒下用 | 24 | 6 | 1 | 6 | 器具交換 | [5 empty] | 6 |  |  | 8 | 245 | 10 | 2822 |  | 79016
82 | 1 | ウェルカムゲート | 2700 | O211W | EFD21 | スポットライト | 21 | 10 | 1 | 10 | 器具交換 | [5 empty] | 10 |  |  | 8 | 245 | 10 | 4116 |  | 115248
83 | 1 | 保育室 1歳児 | 2700 | D321 | FHF32W*1灯 | 蛍光灯32W 笠付トラフ型 | 34 | 12 | 1 | 12 | 器具交換 | [5 empty] | 12 |  |  | 8 | 245 | 10 | 7996 |  | 223888
84 | 1 | 幼児トイレA・沐浴室 | 2700 | K321 | FHT32W*1灯 | 埋込ダウンライト Φ150 | 32 | 4 | 1 | 4 | 器具交換 | [5 empty] | 4 |  |  | 2 | 245 | 10 | 627 |  | 17556
[18 empty] | 総計 |  |  |  |  | 226710 |  | 6347880
諸経費
総額

## 25.おおぞら園・東部高齢者支援センター
施設№ |  | 25 | 施設名 | おおぞら園・東部高齢者支援センター |  |  |  | 黄色のセルに必要事項を記入してください。
[20 empty] | 電力単価 | 28 | 円 | [5 empty] | CO2 排出係数 | 0.000411
№ | 階数 | 部屋名 | 天井高 （設置高） 概算 | 既設照明 | [6 empty] | 新設LED照明 | [6 empty] | 10年間 ﾘｰｽ価格 1台単価 (税込) | 10年間 ﾘｰｽ価格 総数 (税込) | 試算条件 |  |  | 10年間 消費電気量(kw) |  | 10年間 電気使用料(円) |  | 10年間 削減効果
|  |  |  | 記号 | 既設ﾗﾝﾌﾟ | 器具仕様 | 消費電力 (w) | 器具 台数 | ﾗﾝﾌﾟ数 /1台 | ﾗﾝﾌﾟ 本数 | 交換方式 | 名称 | 型番 | 色温度 | 光束 (lm) | 消費電力 (w) | 台数 |  |  | 使用時間 | 稼働日数 | ﾘｰｽ期間 | 既設照明 | LED照明 | 既存照明 | LED照明 | 消費電気量 (kw) | 電気使用料 (円) | 二酸化炭素 (t-CO2)
1 |  | おおぞら園 | [8 empty] | 器具交換
2 | 1 | 給食調理室 | 2700 | B42 | FLR40W*2灯 | 蛍光灯40W 直付型 幅230mm | 42 | 6 | 2 | 12 | 器具交換 | [5 empty] | 6 |  |  | 8 | 245 | 10 | 9878 |  | 276584
3 | 1 | 調理人便所 | 2700 | P60 | IL60 | ブラケット | 60 | 1 | 1 | 1 | 器具交換 | [5 empty] | 1 |  |  | 2 | 245 | 10 | 294 |  | 8232
4 | 1 | 前室 | 2700 | B22 | FL20W*2灯 | 蛍光灯20W 直付型 幅230mm | 22 | 1 | 2 | 2 | 器具交換 | [5 empty] | 1 |  |  | 8 | 245 | 10 | 862 |  | 24136
5 | 1 | 食品庫 | 2700 | B22 | FL20W*2灯 | 蛍光灯20W 直付型 幅230mm | 22 | 1 | 2 | 2 | 器具交換 | [5 empty] | 1 |  |  | 2 | 245 | 10 | 215 |  | 6020
6 | 1 | 配膳室 | 2700 | B22 | FL20W*2灯 | 蛍光灯20W 直付型 幅230mm | 22 | 1 | 2 | 2 | 器具交換 | [5 empty] | 1 |  |  | 8 | 245 | 10 | 862 |  | 24136
7 | 1 | 倉庫 | 2700 | N41 | FLR40W*1灯 | 蛍光灯40W トラフ型 | 42 | 2 | 1 | 2 | 器具交換 | [5 empty] | 2 |  |  | 2 | 245 | 10 | 411 |  | 11508
8 | 1 | 乳児室 | 2700 | O42T | FLR40W*2灯 | 蛍光灯40W トラフ型 | 42 | 2 | 2 | 4 | 器具交換 | [5 empty] | 2 |  |  | 8 | 245 | 10 | 3292 |  | 92176
9 | 1 | 沐浴室 | 2700 | A41 | FLR40W*1灯 | 蛍光灯40W 直付型 幅150mm | 42 | 1 | 1 | 1 | 器具交換 | [5 empty] | 1 |  |  | 8 | 245 | 10 | 823 |  | 23044
10 | 1 | 保育室 | 2700 | O42 | FLR40W*2灯 | 蛍光灯40W トラフ型 | 42 | 2 | 2 | 4 | 器具交換 | [5 empty] | 2 |  |  | 8 | 245 | 10 | 3292 |  | 92176
11 | 1 | 保育室 | 2700 | O42T | FLR40W*2灯 | 蛍光灯40W トラフ型 | 42 | 2 | 2 | 4 | 器具交換 | [5 empty] | 2 |  |  | 8 | 245 | 10 | 3292 |  | 92176
12 | 1 | 保育室 | 2700 | N41T | FLR40W*1灯 | 蛍光灯40W トラフ型 | 42 | 1 | 1 | 1 | 器具交換 | [5 empty] | 1 |  |  | 8 | 245 | 10 | 823 |  | 23044
13 | 1 | 調乳室 | 2700 | A21T | FL20W*1灯 | 蛍光灯20W 直付型 幅150mm | 22 | 1 | 1 | 1 | 器具交換 | [5 empty] | 1 |  |  | 8 | 245 | 10 | 431 |  | 12068
14 | 1 | 便所 | 2700 | N41 | FLR40W*1灯 | 蛍光灯40W トラフ型 | 42 | 3 | 1 | 3 | 器具交換 | [5 empty] | 3 |  |  | 2 | 245 | 10 | 617 |  | 17276
15 | 1 | 保育室 | 2700 | O42 | FLR40W*2灯 | 蛍光灯40W トラフ型 | 42 | 2 | 2 | 4 | 器具交換 | [5 empty] | 2 |  |  | 8 | 245 | 10 | 3292 |  | 92176
16 | 1 | 保育室 | 2700 | O42T | FLR40W*2灯 | 蛍光灯40W トラフ型 | 42 | 2 | 1 | 2 | 器具交換 | [5 empty] | 2 |  |  | 8 | 245 | 10 | 1646 |  | 46088
17 | 1 | 保育室 | 2700 | N41T | FLR40W*1灯 | 蛍光灯40W トラフ型 | 42 | 1 | 1 | 1 | 器具交換 | [5 empty] | 1 |  |  | 8 | 245 | 10 | 823 |  | 23044
18 | 1 | 保育室 | 2700 | O42 | FLR40W*2灯 | 蛍光灯40W トラフ型 | 42 | 2 | 2 | 4 | 器具交換 | [5 empty] | 2 |  |  | 8 | 245 | 10 | 3292 |  | 92176
19 | 1 | 保育室 | 2700 | O42T | FLR40W*2灯 | 蛍光灯40W トラフ型 | 42 | 2 | 2 | 4 | 器具交換 | [5 empty] | 2 |  |  | 8 | 245 | 10 | 3292 |  | 92176
20 | 1 | 保育室 | 2700 | N41T | FLR40W*1灯 | 蛍光灯40W トラフ型 | 42 | 1 | 1 | 1 | 器具交換 | [5 empty] | 1 |  |  | 8 | 245 | 10 | 823 |  | 23044
21 | 1 | 外灯 | 2700 | K60 | IL60 | ブラケット(防雨型) | 60 | 3 | 1 | 3 | 器具交換 | [5 empty] | 3 |  |  | 8 | 245 | 10 | 3528 |  | 98784
22 | 1 | ほふく室 | 2700 | O42T | FLR40W*2灯 | 蛍光灯40W トラフ型 | 42 | 1 | 2 | 2 | 器具交換 | [5 empty] | 1 |  |  | 8 | 245 | 10 | 1646 |  | 46088
23 |  | 東部高齢者支援センター
24 | 1 | 事務室 | 2700 | B42 | FLR40W*2灯 | 蛍光灯40W 直付型 幅230mm | 42 | 7 | 2 | 14 | 器具交換 | [5 empty] | 7 |  |  | 8 | 245 | 10 | 11524 |  | 322672
25 | 1 | 事務室 | 2700 | B42B | FLR40W*2灯 | 蛍光灯40W 直付型 幅230mm | 42 | 1 | 2 | 2 | 器具交換 | [5 empty] | 1 |  |  | 8 | 245 | 10 | 1646 |  | 46088
26 | 1 | 事務室 外 | 2700 | K60 | IL60 | ブラケット | 60 | 1 | 1 | 1 | 器具交換 | [5 empty] | 1 |  |  | 8 | 245 | 10 | 1176 |  | 32928
27 | 1 | 玄関ポーチ | 2700 | G18 | FDL18*1灯 | 埋込ダウンライト Φ150 | 18 | 3 | 1 | 3 | 器具交換 | [5 empty] | 3 |  |  | 8 | 245 | 10 | 1058 |  | 29624
28 | 1 | 玄関ホール | 2700 | F27 | FDL27*1灯 | 埋込ダウンライト Φ150 | 27 | 11 | 1 | 11 | 器具交換 | [5 empty] | 11 |  |  | 8 | 245 | 10 | 5821 |  | 162988
29 | 1 | 玄関ホール | 2700 | Q20B | IL20 | φ100非常灯 | - | 1 | 1 | 1 | 器具交換 | [5 empty] | 1 |  |  | - | - | - | - |  | -
30 | 1 | 玄関ホール | 2700 | T21B | FL20*1灯 | 避難口誘導灯 | 22 | 1 | 1 | 1 | 器具交換 | [5 empty] | 1 |  |  | 24 | 365 | 10 | 1927 |  | 53956
31 | 1 | 更衣室 | 2700 | A41 | FLR40W*1灯 | 蛍光灯40W 直付型 幅150mm | 42 | 1 | 1 | 1 | 器具交換 | [5 empty] | 1 |  |  | 8 | 245 | 10 | 823 |  | 23044
32 | 1 | 休憩室 | 2700 | H24 | FL20W*4灯 | シーリング | 22 | 1 | 4 | 4 | 器具交換 | [5 empty] | 1 |  |  | 8 | 245 | 10 | 1724 |  | 48272
33 | 1 | 調理実習室 | 2700 | B42 | FLR40W*2灯 | 蛍光灯40W 直付型 幅230mm | 42 | 4 | 2 | 8 | 器具交換 | [5 empty] | 4 |  |  | 8 | 245 | 10 | 6585 |  | 184380
34 | 1 | 健康相談室 | 2700 | I26 | FL20W*6灯 | 蛍光灯20W 埋込スクエア | 22 | 2 | 6 | 12 | 器具交換 | [5 empty] | 2 |  |  | 8 | 245 | 10 | 5174 |  | 144872
35 | 1 | 作業室 | 2700 | B42 | FLR40W*2灯 | 蛍光灯40W 直付型 幅230mm | 42 | 4 | 2 | 8 | 器具交換 | [5 empty] | 4 |  |  | 8 | 245 | 10 | 6585 |  | 184380
36 | 1 | 作業室 | 2700 | B42B | FLR40W*2灯 | 蛍光灯40W 直付型 幅230mm | 42 | 2 | 2 | 4 | 器具交換 | [5 empty] | 2 |  |  | 8 | 245 | 10 | 3292 |  | 92176
37 | 1 | 作業室 | 2700 | E42 | FLR40W*2灯 | 蛍光灯40W トラフ型 | 42 | 1 | 2 | 2 | 器具交換 | [5 empty] | 1 |  |  | 8 | 245 | 10 | 1646 |  | 46088
38 | 1 | 作業室 | 2700 | E42B | FLR40W*2灯 | 蛍光灯40W トラフ型 | 42 | 2 | 2 | 4 | 器具交換 | [5 empty] | 2 |  |  | 8 | 245 | 10 | 3292 |  | 92176
39 | 1 | 作業室 | 2700 | T21B | FL20*1灯 | 避難口誘導灯 | 22 | 1 | 1 | 1 | 器具交換 | [5 empty] | 1 |  |  | 24 | 365 | 10 | 1927 |  | 53956
40 | 1 | 集会室 | 2700 | D42 | FLR40W*2灯 | 蛍光灯40W 埋込型 幅328mm | 42 | 9 | 2 | 18 | 器具交換 | [5 empty] | 9 |  |  | 8 | 245 | 10 | 14817 |  | 414876
41 | 1 | 集会室 | 2700 | D42B | FLR40W*2灯 | 蛍光灯40W 埋込型 幅328mm | 42 | 3 | 2 | 6 | 器具交換 | [5 empty] | 3 |  |  | 8 | 245 | 10 | 4939 |  | 138292
42 | 1 | 会議室 | 2700 | I25 | FL20W*5灯 | 蛍光灯20W 埋込スクエア | 22 | 4 | 5 | 20 | 器具交換 | [5 empty] | 4 |  |  | 8 | 245 | 10 | 8624 |  | 241472
43 | 1 | 会議室 | 2700 | Q20B | IL20 | φ100非常灯 | - | 1 | 1 | 1 | 器具交換 | [5 empty] | 1 |  |  | - | - | - | - |  | -
44 | 1 | 女子便所 | 2700 | A41 | FLR40W*1灯 | 蛍光灯40W 直付型 幅150mm | 42 | 2 | 1 | 2 | 器具交換 | [5 empty] | 2 |  |  | 2 | 245 | 10 | 411 |  | 11508
45 | 1 | 女子便所 | 2700 | J60 | IL60 | ブラケット | 60 | 2 | 1 | 2 | 器具交換 | [5 empty] | 2 |  |  | 2 | 245 | 10 | 588 |  | 16464
46 | 1 | 男子便所 | 2700 | A41 | FLR40W*1灯 | 蛍光灯40W 直付型 幅150mm | 42 | 2 | 1 | 2 | 器具交換 | [5 empty] | 2 |  |  | 2 | 245 | 10 | 411 |  | 11508
47 | 1 | 男子便所 | 2700 | J60 | IL60 | ブラケット | 60 | 2 | 1 | 2 | 器具交換 | [5 empty] | 2 |  |  | 2 | 245 | 10 | 588 |  | 16464
48 | 1 | 女子浴室 | 2700 | K60 | IL60 | ブラケット | 60 | 2 | 1 | 2 | 器具交換 | [5 empty] | 2 |  |  | 2 | 245 | 10 | 588 |  | 16464
49 | 1 | 女子浴室 | 2700 | L15 | FCL15W | ブラケット | 15 | 1 | 1 | 1 | 器具交換 | [5 empty] | 1 |  |  | 2 | 245 | 10 | 73 |  | 2044
50 | 1 | 女子脱衣室 | 2700 | J60 | IL60 | ブラケット | 60 | 2 | 1 | 2 | 器具交換 | [5 empty] | 2 |  |  | 2 | 245 | 10 | 588 |  | 16464
51 | 1 | 男子浴室 | 2700 | K60 | IL60 | ブラケット | 60 | 2 | 1 | 2 | 器具交換 | [5 empty] | 2 |  |  | 2 | 245 | 10 | 588 |  | 16464
52 | 1 | 男子浴室 | 2700 | L15 | FCL15W | ブラケット | 15 | 1 | 1 | 1 | 器具交換 | [5 empty] | 1 |  |  | 2 | 245 | 10 | 73 |  | 2044
53 | 1 | 男子脱衣室 | 2700 | J60 | IL60 | ブラケット | 60 | 2 | 1 | 2 | 器具交換 | [5 empty] | 2 |  |  | 2 | 245 | 10 | 588 |  | 16464
54 | 1 | ボイラー室 | 2700 | A41 | FLR40W*1灯 | 蛍光灯40W 直付型 幅150mm | 42 | 1 | 1 | 1 | 器具交換 | [5 empty] | 1 |  |  | 2 | 245 | 10 | 205 |  | 5740
55 | 1 | 身障者便所 | 2700 | B22 | FL20W*2灯 | 蛍光灯20W 直付型 幅230mm | 22 | 2 | 2 | 4 | 器具交換 | [5 empty] | 2 |  |  | 2 | 245 | 10 | 431 |  | 12068
56 | 1 | トレーニング室 | 2700 | C41WP | FLR40W*1灯 | 蛍光灯40W トラフ型 | 42 | 4 | 1 | 4 | 器具交換 | [5 empty] | 4 |  |  | 8 | 245 | 10 | 3292 |  | 92176
57 | 1 | トレーニング室 | 2700 | Q20B | IL20 | φ100非常灯 | - | 1 | 1 | 1 | 器具交換 | [5 empty] | 1 |  |  | - | - | - | - |  | -
58 | 1 | 倉庫 | 2700 | B42 | FLR40W*2灯 | 蛍光灯40W 直付型 幅230mm | 42 | 1 | 2 | 2 | 器具交換 | [5 empty] | 1 |  |  | 2 | 245 | 10 | 411 |  | 11508
59 | 1 | 休憩室 | 2700 | M25 | FL20W*5灯 | 蛍光灯20W 埋込スクエア | 22 | 8 | 5 | 40 | 器具交換 | [5 empty] | 8 |  |  | 8 | 245 | 10 | 17248 |  | 482944
60 | 1 | 休憩室 | 2700 | Q20B | IL20 | φ100非常灯 | - | 2 | 1 | 2 | 器具交換 | [5 empty] | 2 |  |  | - | - | - | - |  | -
61 | 1 | 談話コーナー | 2700 | C41 | FLR40W*1灯 | 蛍光灯40W トラフ型 | 42 | 1 | 1 | 1 | 器具交換 | [5 empty] | 1 |  |  | 8 | 245 | 10 | 823 |  | 23044
62 | 1 | 談話コーナー | 2700 | Q20B | IL20 | φ100非常灯 | - | 1 | 1 | 1 | 器具交換 | [5 empty] | 1 |  |  | - | - | - | - |  | -
63 | 1 | 廊下 | 2700 | C41 | FLR40W*1灯 | 蛍光灯40W トラフ型 | 42 | 6 | 1 | 6 | 器具交換 | [5 empty] | 6 |  |  | 8 | 245 | 10 | 4939 |  | 138292
64 | 1 | 廊下 | 2700 | D22 | FL20W*2灯 | 蛍光灯20W 埋込型 幅328mm | 22 | 3 | 2 | 6 | 器具交換 | [5 empty] | 3 |  |  | 8 | 245 | 10 | 2587 |  | 72436
65 | 1 | 廊下 | 2700 | Q20B | IL20 | φ100非常灯 | - | 5 | 1 | 5 | 器具交換 | [5 empty] | 5 |  |  | - | - | - | - |  | -
66 | 1 | 廊下 | 2700 | R11B | FL10*1灯 | 通路誘導灯（C級） | 10 | 2 | 1 | 2 | 器具交換 | [5 empty] | 2 |  |  | 24 | 365 | 10 | 1752 |  | 49056
67 | 1 | 廊下 | 2700 | S21B | FL20*1灯 | 通路誘導灯 | 22 | 1 | 1 | 1 | 器具交換 | [5 empty] | 1 |  |  | 24 | 365 | 10 | 1927 |  | 53956
68 | 1 | 廊下 | 2700 | T21B | FL20*1灯 | 避難口誘導灯 | 22 | 3 | 1 | 3 | 器具交換 | [5 empty] | 3 |  |  | 24 | 365 | 10 | 5781 |  | 161868
[18 empty] | 総計 |  |  |  |  | 169906 |  | 4757368
諸経費
総額

## 26.鳥原児童館
施設№ |  | 26 | 施設名 | 鳥原児童館 |  |  |  | 黄色のセルに必要事項を記入してください。
[20 empty] | 電力単価 | 28 | 円 | [5 empty] | CO2 排出係数 | 0.000411
№ | 階数 | 部屋名 | 天井高 （設置高） 概算 | 既設照明 | [6 empty] | 新設LED照明 | [6 empty] | 10年間 ﾘｰｽ価格 1台単価 (税込) | 10年間 ﾘｰｽ価格 総数 (税込) | 試算条件 |  |  | 10年間 消費電気量(kw) |  | 10年間 電気使用料(円) |  | 10年間 削減効果
|  |  |  | 記号 | 既設ﾗﾝﾌﾟ | 器具仕様 | 消費電力 (w) | 器具 台数 | ﾗﾝﾌﾟ数 /1台 | ﾗﾝﾌﾟ 本数 | 交換方式 | 名称 | 型番 | 色温度 | 光束 (lm) | 消費電力 (w) | 台数 |  |  | 使用時間 | 稼働日数 | ﾘｰｽ期間 | 既設照明 | LED照明 | 既存照明 | LED照明 | 消費電気量 (kw) | 電気使用料 (円) | 二酸化炭素 (t-CO2)
1 | 1 | 廊下 | 2600 | E | FL20 | ブラケット | 22 | 1 | 1 | 1 | 器具交換 | [5 empty] | 1 |  |  | 8 | 245 | 10 | 431 |  | 12068
2 | 1 | 廊下 | 2600 | I | FL20W*1灯 | 蛍光灯20W 埋込型 幅190mm(非常灯内蔵) | 22 | 3 | 1 | 3 | 器具交換 | [5 empty] | 3 |  |  | 8 | 245 | 10 | 1293 |  | 36204
3 | 1 | 倉庫 | 2600 | J | FL20 | ブラケット | 22 | 1 | 1 | 1 | 器具交換 | [5 empty] | 1 |  |  | 2 | 245 | 10 | 107 |  | 2996
4 | 1 | 静養室 | 2600 | R | FLR40W*2灯 | 蛍光灯40W 埋込型 幅328mm | 42 | 2 | 2 | 4 | 器具交換 | [5 empty] | 2 |  |  | 8 | 245 | 10 | 3292 |  | 92176
5 | 1 | 身障便所 | 2400 | D1 | FL20W*2灯 | 蛍光灯20W 直付型 幅230mm | 22 | 1 | 2 | 2 | 器具交換 | [5 empty] | 1 |  |  | 2 | 245 | 10 | 215 |  | 6020
6 | 1 | 身障便所 | 2400 | M | FL10 | 表示灯 | 10 | 1 | 1 | 1 | 器具交換 | [5 empty] | 1 |  |  | 2 | 245 | 10 | 49 |  | 1372
7 | 1 | 女子便所 | 2400 | N1 | FLR40W*1灯 | 蛍光灯40W 直付型 幅150mm | 42 | 1 | 1 | 1 | 器具交換 | [5 empty] | 1 |  |  | 2 | 245 | 10 | 205 |  | 5740
8 | 1 | 女子便所 | 2400 | F | FL20 | ブラケット | 22 | 1 | 1 | 1 | 器具交換 | [5 empty] | 1 |  |  | 2 | 245 | 10 | 107 |  | 2996
9 | 1 | 女子便所 | 2400 | R | FLR40W*2灯 | 蛍光灯40W 埋込型 幅328mm | 42 | 2 | 2 | 4 | 器具交換 | [5 empty] | 2 |  |  | 2 | 245 | 10 | 823 |  | 23044
10 | 1 | 男子便所 | 2400 | D1 | FL20W*2灯 | 蛍光灯20W 直付型 幅230mm | 22 | 2 | 2 | 4 | 器具交換 | [5 empty] | 2 |  |  | 2 | 245 | 10 | 431 |  | 12068
11 | 1 | 男子便所 | 2400 | F | FL20 | ブラケット | 22 | 2 | 1 | 2 | 器具交換 | [5 empty] | 2 |  |  | 2 | 245 | 10 | 215 |  | 6020
12 | 1 | 倉庫 | 2600 | N | FLR40W*1灯 | 蛍光灯40W 直付型 幅150mm | 42 | 1 | 1 | 1 | 器具交換 | [5 empty] | 1 |  |  | 2 | 245 | 10 | 205 |  | 5740
14 | 1 | 外 | 2600 | J | FL20 | ブラケット | 22 | 1 | 1 | 1 | 器具交換 | [5 empty] | 1 |  |  | 8 | 245 | 10 | 431 |  | 12068
15 | 1 | 集会室 | 3000 | R | FLR40W*2灯 | 蛍光灯40W 埋込型 幅328mm | 42 | 14 | 2 | 28 | 器具交換 | [5 empty] | 14 |  |  | 8 | 245 | 10 | 23049 |  | 645372
16 | 1 | 湯沸室 | 2600 | N1 | FLR40W*1灯 | 蛍光灯40W 直付型 幅150mm | 42 | 4 | 1 | 4 | 器具交換 | [5 empty] | 4 |  |  | 2 | 245 | 10 | 823 |  | 23044
17 | 1 | 湯沸室 | 2600 | E | FL20 | ブラケット | 22 | 2 | 1 | 2 | 器具交換 | [5 empty] | 2 |  |  | 2 | 245 | 10 | 215 |  | 6020
18 | 1 | 図書室 | 3000 | O1 | FHF32W*1灯 | 蛍光灯32W 埋込型 幅170mm | 34 | 1 | 1 | 1 | 器具交換 | [5 empty] | 1 |  |  | 8 | 245 | 10 | 666 |  | 18648
19 | 1 | 外玄関 | 3000 | K | IL60 | 埋込ダウンライト Φ150 | 60 | 2 | 1 | 2 | 器具交換 | [5 empty] | 2 |  |  | 8 | 245 | 10 | 2352 |  | 65856
20 | 1 | ホール | 2600 | T | IL80 | φ100非常灯 | - | 2 | 1 | 2 | 器具交換 | [5 empty] | 2 |  |  | - | - | - | - |  | -
21 | 1 | ホール | 2600 | H | FDL18*1灯 | 埋込ダウンライト Φ150 | 18 | 7 | 1 | 7 | 器具交換 | [5 empty] | 7 |  |  | 8 | 245 | 10 | 2469 |  | 69132
22 | 1 | ホール | 2600 | P | FL20*1灯 | 避難口誘導灯 | 22 | 1 | 1 | 1 | 器具交換 | [5 empty] | 1 |  |  | 24 | 365 | 10 | 1927 |  | 53956
23 | 1 | 事務室 | 2600 | R | FLR40W*2灯 | 蛍光灯40W 埋込型 幅328mm | 42 | 4 | 2 | 8 | 器具交換 | [5 empty] | 4 |  |  | 8 | 245 | 10 | 6585 |  | 184380
24 | 1 | 事務室 | 2600 | I | FL20W*1灯 | 蛍光灯20W 埋込型 幅190mm(非常灯内蔵) | 22 | 1 | 1 | 1 | 器具交換 | [5 empty] | 1 |  |  | 8 | 245 | 10 | 431 |  | 12068
25 | 2 | 階段 | 2600 | S | FL20W*1灯 | 階段通路誘導灯 | 22 | 1 | 2 | 2 | 器具交換 | [5 empty] | 1 |  |  | 24 | 365 | 10 | 3854 |  | 107912
26 | 2 | 湯沸 | 2600 | E | FL20 | ブラケット | 22 | 1 | 1 | 1 | 器具交換 | [5 empty] | 1 |  |  | 2 | 245 | 10 | 107 |  | 2996
27 | 2 | 湯沸 | 2600 | D1 | FL20W*2灯 | 蛍光灯20W 直付型 幅230mm | 22 | 1 | 2 | 2 | 器具交換 | [5 empty] | 1 |  |  | 2 | 245 | 10 | 215 |  | 6020
28 | 2 | 倉庫 | 2600 | D1 | FL20W*2灯 | 蛍光灯20W 直付型 幅230mm | 22 | 1 | 2 | 2 | 器具交換 | [5 empty] | 1 |  |  | 2 | 245 | 10 | 215 |  | 6020
29 | 2 | 遊技室 | 3700 | A | FLR40W*2灯 | 蛍光灯40W 埋込型 幅170mm | 42 | 9 | 2 | 18 | 器具交換 | [5 empty] | 9 |  |  | 8 | 245 | 10 | 14817 |  | 414876
30 | 2 | 遊技室 | 3700 | B | FLR40W*2灯 | 蛍光灯40W トラフ型 | 42 | 2 | 2 | 4 | 器具交換 | [5 empty] | 2 |  |  | 8 | 245 | 10 | 3292 |  | 92176
31 | 2 | 遊技室 | 3700 | A1 | FLR40W*1灯 | 蛍光灯40W 埋込型 幅170mm | 42 | 8 | 1 | 8 | 器具交換 | [5 empty] | 8 |  |  | 8 | 245 | 10 | 6585 |  | 184380
32 | 2 | 屋外 | 3000 | J | FL20 | ブラケット | 22 | 1 | 1 | 1 | 器具交換 | [5 empty] | 1 |  |  | 8 | 245 | 10 | 431 |  | 12068
33 | 2 | 倉庫 | 2600 | N | FLR40W*1灯 | 蛍光灯40W 直付型 幅150mm | 42 | 1 | 1 | 1 | 器具交換 | [5 empty] | 1 |  |  | 2 | 245 | 10 | 205 |  | 5740
34 | 2 | 便所 | 2400 | D1 | FL20W*2灯 | 蛍光灯20W 直付型 幅230mm | 22 | 1 | 2 | 2 | 器具交換 | [5 empty] | 1 |  |  | 2 | 245 | 10 | 215 |  | 6020
35 | 2 | 便所 | 2400 | F | FL20 | ブラケット | 22 | 1 | 1 | 1 | 器具交換 | [5 empty] | 1 |  |  | 2 | 245 | 10 | 107 |  | 2996
36 | 2 | 便所 | 2400 | D1 | FL20W*2灯 | 蛍光灯20W 直付型 幅230mm | 22 | 1 | 2 | 2 | 器具交換 | [5 empty] | 1 |  |  | 2 | 245 | 10 | 215 |  | 6020
37 | 2 | 便所 | 2400 | F | FL20 | ブラケット | 22 | 1 | 1 | 1 | 器具交換 | [5 empty] | 1 |  |  | 2 | 245 | 10 | 107 |  | 2996
38 | 2 | 屋外 | 2600 | J | FL20 | ブラケット | 22 | 1 | 1 | 1 | 器具交換 | [5 empty] | 1 |  |  | 8 | 245 | 10 | 431 |  | 12068
39 | 2 | ホール・吹技 | 7000 | G | ミニハロゲン30W | φ100非常灯 | - | 1 | 1 | 1 | 器具交換 | [5 empty] | 1 |  |  | - | - | - | - |  | -
40 | 2 | ホール・吹技 | 7000 | H | FDL18*1灯 | 埋込ダウンライト Φ150 | 18 | 4 | 1 | 4 | 器具交換 | [5 empty] | 4 |  |  | 8 | 245 | 10 | 1411 |  | 39508
41 | 2 | ホール・吹技 | 7000 | T | IL80 | φ100非常灯 | - | 2 | 1 | 2 | 器具交換 | [5 empty] | 2 |  |  | - | - | - | - |  | -
42 | 3 | 機械室 | 2600 | N | FLR40W*1灯 | 蛍光灯40W 直付型 幅150mm | 42 | 1 | 1 | 1 | 器具交換 | [5 empty] | 1 |  |  | 2 | 245 | 10 | 205 |  | 5740
[18 empty] | 総計 |  |  |  |  | 78733 |  | 2204524
諸経費
総額

## 27.児童館たんぽぽ
施設№ |  | 27 | 施設名 | 児童館たんぽぽ |  |  |  | 黄色のセルに必要事項を記入してください。
[20 empty] | 電力単価 | 28 | 円 | [5 empty] | CO2 排出係数 | 0.000411
№ | 階数 | 部屋名 | 天井高 （設置高） 概算 | 既設照明 | [6 empty] | 新設LED照明 | [6 empty] | 10年間 ﾘｰｽ価格 1台単価 (税込) | 10年間 ﾘｰｽ価格 総数 (税込) | 試算条件 |  |  | 10年間 消費電気量(kw) |  | 10年間 電気使用料(円) |  | 10年間 削減効果
|  |  |  | 記号 | 既設ﾗﾝﾌﾟ | 器具仕様 | 消費電力 (w) | 器具 台数 | ﾗﾝﾌﾟ数 /1台 | ﾗﾝﾌﾟ 本数 | 交換方式 | 名称 | 型番 | 色温度 | 光束 (lm) | 消費電力 (w) | 台数 |  |  | 使用時間 | 稼働日数 | ﾘｰｽ期間 | 既設照明 | LED照明 | 既存照明 | LED照明 | 消費電気量 (kw) | 電気使用料 (円) | 二酸化炭素 (t-CO2)
1 | 1 | 図書室 | 2600 | B | FHP45W*4灯 | コンパクト蛍光灯 埋込型 幅600mm | 45 | 10 | 4 | 40 | 器具交換 | [5 empty] | 10 |  |  | 8 | 245 | 10 | 35280 |  | 987840
2 | 1 | 図書室 | 2600 | M | 冷陰極蛍光灯 B級BL | 通路誘導灯 | 3.9 | 6 | 1 | 6 | 器具交換 | [5 empty] | 6 |  |  | 24 | 365 | 10 | 2049 |  | 57372
3 | 1 | 玄関ホール | 2600 | C | FHP32W*4灯 | コンパクト蛍光灯 埋込型 幅450mm | 32 | 6 | 4 | 24 | 器具交換 | [5 empty] | 6 |  |  | 8 | 245 | 10 | 15052 |  | 421456
4 | 1 | 玄関ホール | 2600 | M | 冷陰極蛍光灯 B級BL | 通路誘導灯 | 3.9 | 1 | 1 | 1 | 器具交換 | [5 empty] | 1 |  |  | 24 | 365 | 10 | 341 |  | 9548
5 | 1 | ポーチ | 2600 | D | FHT24W*1灯 | 埋込ダウンライト Φ150 | 24 | 3 | 1 | 3 | 器具交換 | [5 empty] | 3 |  |  | 8 | 245 | 10 | 1411 |  | 39508
6 | 1 | トイレ | 2600 | E | FL20W*2灯 | 蛍光灯20W 直付型 幅230mm | 22 | 5 | 2 | 10 | 器具交換 | [5 empty] | 5 |  |  | 8 | 245 | 10 | 4312 |  | 120736
7 | 1 | トイレ | 2600 | G | FL15W×1灯 | キッチン灯・棚下灯 | 15 | 3 | 1 | 3 | 器具交換 | [5 empty] | 3 |  |  | 8 | 245 | 10 | 882 |  | 24696
8 | 1 | トイレ | 2600 | B | FHP45W*4灯 | コンパクト蛍光灯 埋込型 幅600mm | 45 | 1 | 4 | 4 | 器具交換 | [5 empty] | 1 |  |  | 8 | 245 | 10 | 3528 |  | 98784
9 | 1 | 湯沸室 | 2600 | E | FL20W*2灯 | 蛍光灯20W 直付型 幅230mm | 22 | 1 | 2 | 2 | 器具交換 | [5 empty] | 1 |  |  | 2 | 245 | 10 | 215 |  | 6020
10 | 1 | 湯沸室 | 2600 | H | FL20W*1灯 | キッチン灯・手元灯 | 22 | 1 | 1 | 1 | 器具交換 | [5 empty] | 1 |  |  | 2 | 245 | 10 | 107 |  | 2996
11 | 1 | 湯沸室 | 2600 | I | IL60W×1灯 | ブラケット | 60 | 1 | 1 | 1 | 器具交換 | [5 empty] | 1 |  |  | 2 | 245 | 10 | 294 |  | 8232
12 | 1 | 事務室 | 2600 | A | FHF32W*2灯 | 蛍光灯32W 直付型 幅230mm | 34 | 4 | 2 | 8 | 器具交換 | [5 empty] | 4 |  |  | 8 | 245 | 10 | 5331 |  | 149268
14 | 1 | 廊下 | 2600 | L | FML27W×1灯 | 埋込ダウンライト □150 | 27 | 3 | 1 | 3 | 器具交換 | [5 empty] | 3 |  |  | 8 | 245 | 10 | 1587 |  | 44436
15 | 1 | 集会室・会議室 | 2600 | A | FHF32W*2灯 | 蛍光灯32W 直付型 幅230mm | 34 | 8 | 2 | 16 | 器具交換 | [5 empty] | 8 |  |  | 8 | 245 | 10 | 10662 |  | 298536
16 | 1 | 階段 | 2600 | J | FL20W*1灯 | 蛍光灯20W 直付型 幅150mm | 22 | 2 | 1 | 2 | 器具交換 | [5 empty] | 2 |  |  | 8 | 245 | 10 | 862 |  | 24136
17 | 1 | 外周り | 2600 | F | FL20W×1灯 | ブラケット | 22 | 3 | 1 | 3 | 器具交換 | [5 empty] | 3 |  |  | 8 | 245 | 10 | 1293 |  | 36204
18 | 2 | 倉庫 | 2600 | A | FHF32W*2灯 | 蛍光灯32W 直付型 幅230mm | 34 | 2 | 2 | 4 | 器具交換 | [5 empty] | 2 |  |  | 2 | 245 | 10 | 666 |  | 18648
19 | 2 | 踏込 | 2600 | J | FL20W*1灯 | 蛍光灯20W 直付型 幅150mm | 22 | 1 | 1 | 1 | 器具交換 | [5 empty] | 1 |  |  | 8 | 245 | 10 | 431 |  | 12068
20 | 2 | 遊戯室 | 3000 |  | FHF32W*2灯 | 蛍光灯32W 直付型 幅230mm | 34 | 12 | 2 | 24 | 器具交換 | [5 empty] | 12 |  |  | 8 | 245 | 10 | 15993 |  | 447804
21 | 2 | トイレ | 2600 | E | FL20W*2灯 | 蛍光灯20W 直付型 幅230mm | 22 | 3 | 2 | 6 | 器具交換 | [5 empty] | 3 |  |  | 2 | 245 | 10 | 646 |  | 18088
22 | 2 | トイレ | 2600 | G | FL15W*1灯 | キッチン灯・棚下灯 | 15 | 2 | 1 | 2 | 器具交換 | [5 empty] | 2 |  |  | 2 | 245 | 10 | 147 |  | 4116
23 | 2 | トイレ | 2600 | I | IL60W*1灯 | ブラケット | 60 | 1 | 1 | 1 | 器具交換 | [5 empty] | 1 |  |  | 2 | 245 | 10 | 294 |  | 8232
24 | 2 | ホール | 2600 | C | FHP32W*4灯 | コンパクト蛍光灯 埋込型 幅450mm | 32 | 3 | 4 | 12 | 器具交換 | [5 empty] | 3 |  |  | 8 | 245 | 10 | 7526 |  | 210728
25 | 2 | ホール | 2600 | M | 冷陰極蛍光灯 B級BL | 通路誘導灯 | 3.9 | 1 | 1 | 1 | 器具交換 | [5 empty] | 1 |  |  | 24 | 365 | 10 | 341 |  | 9548
26 | 2 | ホール | 2600 | N | ミニハロゲン13W | φ100非常灯 | - | 1 | 1 | 1 | 器具交換 | [5 empty] | 1 |  |  | - | - | - | - |  | -
27 | 2 | ホール横 | 2600 | A | FHF32W*2灯 | 蛍光灯32W 直付型 幅230mm | 34 | 3 | 2 | 6 | 器具交換 | [5 empty] | 3 |  |  | 8 | 245 | 10 | 3998 |  | 111944
28 | 2 | 階段 | 2600 | K | FL20W*1灯 | ブラケット | 22 | 2 | 1 | 2 | 器具交換 | [5 empty] | 2 |  |  | 8 | 245 | 10 | 862 |  | 24136
[18 empty] | 総計 |  |  |  |  | 114110 |  | 3195080
諸経費
総額

## 28.鳳来寺山歴史文化考証館
施設№ |  | 28 | 施設名 | 鳳来寺山歴史文化考証館 |  |  |  | 黄色のセルに必要事項を記入してください。
[20 empty] | 電力単価 | 28 | 円 | [5 empty] | CO2 排出係数 | 0.000411
№ | 階数 | 部屋名 | 天井高 （設置高） 概算 | 既設照明 | [6 empty] | 新設LED照明 | [6 empty] | 10年間 ﾘｰｽ価格 1台単価 (税込) | 10年間 ﾘｰｽ価格 総数 (税込) | 試算条件 |  |  | 10年間 消費電気量(kw) |  | 10年間 電気使用料(円) |  | 10年間 削減効果
|  |  |  | 記号 | 既設ﾗﾝﾌﾟ | 器具仕様 | 消費電力 (w) | 器具 台数 | ﾗﾝﾌﾟ数 /1台 | ﾗﾝﾌﾟ 本数 | 交換方式 | 名称 | 型番 | 色温度 | 光束 (lm) | 消費電力 (w) | 台数 |  |  | 使用時間 | 稼働日数 | ﾘｰｽ期間 | 既設照明 | LED照明 | 既存照明 | LED照明 | 消費電気量 (kw) | 電気使用料 (円) | 二酸化炭素 (t-CO2)
1 | 1 | 物置 | 2350 | B | FCL30 | ブラケット | 30 | 1 | 1 | 1 | 器具交換 | [5 empty] | 1 |  |  | 8 | 310 | 10 | 744 |  | 20832
2 | 1 | けなげなの間 | 2350 | D | FDL13*1灯 | 埋込ダウンライト Φ150 | 13 | 4 | 1 | 4 | 器具交換 | [5 empty] | 4 |  |  | 8 | 310 | 10 | 1289 |  | 36092
3 | 1 | けなげなの間 | 2350 | Q | ミニハロゲン13W | φ100非常灯 | - | 1 | 1 | 1 | 器具交換 | [5 empty] | 1 |  |  | - | - | - | - |  | -
4 | 1 | けなげなホール | 2700 | A | FLR40W*1灯 | 蛍光灯40W 埋込型 幅170mm | 42 | 6 | 1 | 6 | ランプ交換 | [5 empty] | 6 |  |  | 8 | 310 | 10 | 6249 |  | 174972
5 | 1 | けなげなホール | 2700 | C | FDL16 | 埋込ダウンライト Φ150 | 16 | 8 | 1 | 8 | 器具交換 | [5 empty] | 8 |  |  | 8 | 310 | 10 | 3174 |  | 88872
6 | 1 | けなげなホール | 2700 | E | FML27 | スポットライト | 27 | 4 | 1 | 4 | 器具交換 | [5 empty] | 4 |  |  | 8 | 310 | 10 | 2678 |  | 74984
7 | 1 | けなげなホール | 2700 | F | FML27 | スポットライト | 27 | 2 | 1 | 2 | 器具交換 | [5 empty] | 2 |  |  | - | - | - | - |  | -
8 | 1 | けなげなホール | 2700 | Q | ミニハロゲン13W | φ100非常灯 | - | 1 | 1 | 1 | 器具交換 | [5 empty] | 1 |  |  | 8 | 310 | 10 | - |  | -
9 | 1 | けなげなホール | 2700 | R | FL20*1灯 | 避難口誘導灯 | 22 | 1 | 1 | 1 | 器具交換 | [5 empty] | 1 |  |  | 24 | 365 | 10 | 1927 |  | 53956
10 | 1 | 湯沸室 | 2350 | B | FCL30 | ブラケット | 30 | 1 | 1 | 1 | 器具交換 | [5 empty] | 1 |  |  | 2 | 310 | 10 | 186 |  | 5208
11 | 1 | 湯沸室 | 2350 | F | FML27 | スポットライト | 27 | 1 | 1 | 1 | 器具交換 | [5 empty] | 1 |  |  | 2 | 310 | 10 | 167 |  | 4676
12 | 1 | 湯沸室 | 2350 | P | FL15 | ブラケット | 15 | 1 | 1 | 1 | 器具交換 | [5 empty] | 1 |  |  | 2 | 310 | 10 | 93 |  | 2604
14 | 1 | 便所 | 2300 | D | FDL13*1灯 | 埋込ダウンライト Φ150 | 13 | 3 | 1 | 3 | 器具交換 | [5 empty] | 3 |  |  | 2 | 310 | 10 | 241 |  | 6748
15 | 1 | 便所 | 2300 | F | FML27 | スポットライト | 27 | 1 | 1 | 1 | 器具交換 | [5 empty] | 1 |  |  | 2 | 310 | 10 | 167 |  | 4676
16 | 1 | 便所 | 2300 | G | FDL9*1灯 | 埋込ダウンライト Φ150 | 9 | 1 | 1 | 1 | 器具交換 | [5 empty] | 1 |  |  | 2 | 310 | 10 | 55 |  | 1540
17 | 1 | ほこら | 2300 | H | FDL13*1灯 | 埋込ダウンライト Φ150 | 13 | 1 | 1 | 1 | 器具交換 | [5 empty] | 1 |  |  | 8 | 310 | 10 | 322 |  | 9016
18 | 2 | けなげな展示室 | 3800 | J | MF300W | メタハラ300W高天井用照明 | 300 | 2 | 1 | 2 | 器具交換 | [5 empty] | 2 |  |  | 8 | 310 | 10 | 14880 |  | 416640
19 | 2 | けなげな展示室 | 3800 | K | FDL27*1灯 | 埋込ダウンライト Φ150 | 27 | 2 | 1 | 2 | 器具交換 | [5 empty] | 2 |  |  | 8 | 310 | 10 | 1339 |  | 37492
20 | 2 | けなげな展示室 | 3800 | Q | ミニハロゲン13W | φ100非常灯 | - | 3 | 1 | 3 | 器具交換 | [5 empty] | 3 |  |  | - | - | - | - |  | -
21 | 2 | けなげな展示室 | 2700 | R | FL20*1灯 | 避難口誘導灯 | 22 | 1 | 1 | 1 | 器具交換 | [5 empty] | 1 |  |  | 24 | 365 | 10 | 1927 |  | 53956
22 | 2 | 物置 | 2300 | O | FLR40W*1灯 | 蛍光灯40W 直付型 幅150mm | 42 | 1 | 1 | 1 | 器具交換 | [5 empty] | 1 |  |  | 2 | 310 | 10 | 260 |  | 7280
23 | 2 | 展示ホール | 2350 | F | FML27 | スポットライト | 27 | 4 | 1 | 4 | 器具交換 | [5 empty] | 4 |  |  | 8 | 310 | 10 | 2678 |  | 74984
24 | 2 | 階段 | 3000 | N | IL10 | 壁埋込器具 | 10 | 2 | 1 | 2 | 器具交換 | [5 empty] | 2 |  |  | 8 | 310 | 10 | 496 |  | 13888
25 | 2 | 階段 | 3000 | M | FDL13 | 壁埋込器具 | 13 | 1 | 1 | 1 | 器具交換 | [5 empty] | 1 |  |  | 8 | 310 | 10 | 322 |  | 9016
26 | 2 | 外壁 | 3000 | L | FDL9 | 壁埋込器具 | 9 | 5 | 1 | 5 | 器具交換 | [5 empty] | 5 |  |  | 8 | 310 | 10 | 1116 |  | 31248
[18 empty] | 総計 |  |  |  |  | 40310 |  | 1128680
諸経費
総額

## 29.つくで手作り村
施設№ |  | 29 | 施設名 | つくで手作り村 |  |  |  | 黄色のセルに必要事項を記入してください。
[20 empty] | 電力単価 | 28 | 円 | [5 empty] | CO2 排出係数 | 0.000411
№ | 階数 | 部屋名 | 天井高 （設置高） 概算 | 既設照明 | [6 empty] | 新設LED照明 | [6 empty] | 10年間 ﾘｰｽ価格 1台単価 (税込) | 10年間 ﾘｰｽ価格 総数 (税込) | 試算条件 |  |  | 10年間 消費電気量(kw) |  | 10年間 電気使用料(円) |  | 10年間 削減効果
|  |  |  | 記号 | 既設ﾗﾝﾌﾟ | 器具仕様 | 消費電力 (w) | 器具 台数 | ﾗﾝﾌﾟ数 /1台 | ﾗﾝﾌﾟ 本数 | 交換方式 | 名称 | 型番 | 色温度 | 光束 (lm) | 消費電力 (w) | 台数 |  |  | 使用時間 | 稼働日数 | ﾘｰｽ期間 | 既設照明 | LED照明 | 既存照明 | LED照明 | 消費電気量 (kw) | 電気使用料 (円) | 二酸化炭素 (t-CO2)
1 |  | 加工施設 | [8 empty] | 器具交換
2 | 1 | 休憩室 | 2700 | I | FL20W*5灯 | 蛍光灯20W スクエア | 22 | 1 | 5 | 5 | 器具交換 | [5 empty] | 1 |  |  | 8 | 310 | 10 | 2728 |  | 76384
3 | 1 | 男女トイレ | 2700 | D | FDL18*1灯 | 埋込ダウンライト Φ150 | 18 | 2 | 1 | 2 | 器具交換 | [5 empty] | 2 |  |  | 8 | 310 | 10 | 892 |  | 24976
4 | 1 | 湯沸室 | 2700 | C | FHF32W*1灯 | 蛍光灯32W 直付型 幅150mm | 34 | 1 | 1 | 1 | 器具交換 | [5 empty] | 1 |  |  | 8 | 310 | 10 | 843 |  | 23604
5 | 1 | トイレ前通路 | 2700 | C | FHF32W*1灯 | 蛍光灯32W 直付型 幅150mm | 34 | 1 | 1 | 1 | 器具交換 | [5 empty] | 1 |  |  | 8 | 310 | 10 | 843 |  | 23604
6 | 1 | 豆腐加工室 | 2700 | B | FHF32W*2灯 | 蛍光灯32W 直付型 幅230mm | 34 | 5 | 2 | 10 | 器具交換 | [5 empty] | 5 |  |  | 8 | 310 | 10 | 8432 |  | 236096
7 | 1 | 包装室B | 2700 | B | FHF32W*2灯 | 蛍光灯32W 直付型 幅230mm | 34 | 1 | 2 | 2 | 器具交換 | [5 empty] | 1 |  |  | 8 | 310 | 10 | 1686 |  | 47208
8 | 1 | 景品置場 | 2700 | B | FHF32W*2灯 | 蛍光灯32W 直付型 幅230mm | 34 | 1 | 2 | 2 | 器具交換 | [5 empty] | 1 |  |  | 8 | 310 | 10 | 1686 |  | 47208
9 | 1 | 包装室A | 2700 | B | FHF32W*2灯 | 蛍光灯32W 直付型 幅230mm | 34 | 1 | 2 | 2 | 器具交換 | [5 empty] | 1 |  |  | 8 | 310 | 10 | 1686 |  | 47208
10 | 1 | 包装室前通路 | 2700 | C | FHF32W*1灯 | 蛍光灯32W 直付型 幅150mm | 34 | 2 | 1 | 2 | 器具交換 | [5 empty] | 2 |  |  | 8 | 310 | 10 | 1686 |  | 47208
11 | 1 | 包装室前通路 | 2700 | H2 | FL20*1灯 | 通路誘導灯 両面 | 22 | 1 | 1 | 1 | 器具交換 | [5 empty] | 1 |  |  | 24 | 365 | 10 | 1927 |  | 53956
12 | 1 | 玄関 | 2700 | H1 | FL20*1灯 | 避難口誘導灯 | 22 | 1 | 1 | 1 | 器具交換 | [5 empty] | 1 |  |  | 24 | 365 | 10 | 1927 |  | 53956
14 | 1 | 事務室 | 2700 | B | FHF32W*2灯 | 蛍光灯32W 直付型 幅230mm | 34 | 2 | 2 | 4 | 器具交換 | [5 empty] | 2 |  |  | 8 | 310 | 10 | 3372 |  | 94416
15 | 1 | 前室 | 2700 | C | FHF32W*1灯 | 蛍光灯32W 直付型 幅150mm | 34 | 1 | 1 | 1 | 器具交換 | [5 empty] | 1 |  |  | 8 | 310 | 10 | 843 |  | 23604
16 | 1 | 検収室 | 2700 | B | FHF32W*2灯 | 蛍光灯32W 直付型 幅230mm | 34 | 1 | 2 | 2 | 器具交換 | [5 empty] | 1 |  |  | 8 | 310 | 10 | 1686 |  | 47208
17 | 1 | 下処理室 | 2700 | B | FHF32W*2灯 | 蛍光灯32W 直付型 幅230mm | 34 | 2 | 2 | 4 | 器具交換 | [5 empty] | 2 |  |  | 8 | 310 | 10 | 3372 |  | 94416
18 | 1 | 資材・調味料・食材庫 | 2700 | B | FHF32W*2灯 | 蛍光灯32W 直付型 幅230mm | 34 | 2 | 2 | 4 | 器具交換 | [5 empty] | 2 |  |  | 8 | 310 | 10 | 3372 |  | 94416
19 | 1 | 菓子加工室 | 2700 | B | FHF32W*2灯 | 蛍光灯32W 直付型 幅230mm | 34 | 2 | 2 | 4 | 器具交換 | [5 empty] | 2 |  |  | 8 | 310 | 10 | 3372 |  | 94416
20 | 1 | 惣菜加工室 | 2700 | B | FHF32W*2灯 | 蛍光灯32W 直付型 幅230mm | 34 | 6 | 2 | 12 | 器具交換 | [5 empty] | 6 |  |  | 8 | 310 | 10 | 10118 |  | 283304
21 | 1 | 味噌加工室 | 2700 | B | FHF32W*2灯 | 蛍光灯32W 直付型 幅230mm | 34 | 6 | 2 | 12 | 器具交換 | [5 empty] | 6 |  |  | 8 | 310 | 10 | 10118 |  | 283304
22 | 1 | 熟成庫 | 4300 | J | HX250W | 水銀灯250W 高天井用照明 | 250 | 2 | 1 | 2 | 器具交換 | [5 empty] | 2 |  |  | 8 | 310 | 10 | 12400 |  | 347200
23 |  | 事務所
24 | 1 | 外手洗 |  | E | FL20+J24J24:N40 | ブラケット | 22 | 1 | 1 | 1 | 器具交換 | [5 empty] | 1 |  |  | 8 | 310 | 10 | 545 |  | 15260
25 | 1 | 男女トイレ | 2400 | D | FDL18*1灯 | 埋込ダウンライト Φ150 | 18 | 2 | 1 | 2 | 器具交換 | [5 empty] | 2 |  |  | 8 | 310 | 10 | 892 |  | 24976
26 | 1 | ロッカー室(男) | 2400 | C | FHF32W*1灯 | 蛍光灯32W 直付型 幅150mm | 34 | 1 | 1 | 1 | 器具交換 | [5 empty] | 1 |  |  | 8 | 310 | 10 | 843 |  | 23604
27 | 1 | ロッカー室(女) | 2400 | C | FHF32W*1灯 | 蛍光灯32W 直付型 幅150mm | 34 | 1 | 1 | 1 | 器具交換 | [5 empty] | 1 |  |  | 8 | 310 | 10 | 843 |  | 23604
28 | 1 | 倉庫 | 2400 | C | FHF32W*1灯 | 蛍光灯32W 直付型 幅150mm | 34 | 2 | 1 | 2 | 器具交換 | [5 empty] | 2 |  |  | 8 | 310 | 10 | 1686 |  | 47208
29 | 1 | 休憩室 | 2400 | I | FL20W*5灯 | 蛍光灯20W スクエア | 22 | 1 | 5 | 5 | 器具交換 | [5 empty] | 1 |  |  | 8 | 310 | 10 | 2728 |  | 76384
30 | 1 | 会議室 | 2400 | B | FHF32W*2灯 | 蛍光灯32W 直付型 幅230mm | 34 | 2 | 2 | 4 | 器具交換 | [5 empty] | 2 |  |  | 8 | 310 | 10 | 3372 |  | 94416
31 | 1 | 湯沸室 | 2400 | C | FHF32W*1灯 | 蛍光灯32W 直付型 幅150mm | 34 | 1 | 1 | 1 | 器具交換 | [5 empty] | 1 |  |  | 8 | 310 | 10 | 843 |  | 23604
32 | 1 | 通路 | 2400 | C | FHF32W*1灯 | 蛍光灯32W 直付型 幅150mm | 34 | 2 | 1 | 2 | 器具交換 | [5 empty] | 2 |  |  | 8 | 310 | 10 | 1686 |  | 47208
33 | 1 | シルバー人材センター事務室 | 3100 | A | FHF32W*2灯 | 蛍光灯32W 高出力 笠付トラフ型(ﾜｲﾔｰ吊) | 45 | 6 | 2 | 12 | 器具交換 | [5 empty] | 6 |  |  | 8 | 310 | 10 | 13392 |  | 374976
34 | 1 | 管理事務室 | 3100 | A | FHF32W*2灯 | 蛍光灯32W 高出力 笠付トラフ型(ﾜｲﾔｰ吊) | 45 | 6 | 2 | 12 | 器具交換 | [5 empty] | 6 |  |  | 8 | 310 | 10 | 13392 |  | 374976
35 | 1 | 情報管理室 | 3100 | A | FHF32W*2灯 | 蛍光灯32W 高出力 笠付トラフ型(ﾜｲﾔｰ吊) | 45 | 6 | 2 | 12 | 器具交換 | [5 empty] | 6 |  |  | 8 | 310 | 10 | 13392 |  | 374976
36 | 1 | 応援談話コーナー | 3100 | A | FHF32W*2灯 | 蛍光灯32W 高出力 笠付トラフ型(ﾜｲﾔｰ吊) | 45 | 2 | 2 | 4 | 器具交換 | [5 empty] | 2 |  |  | 8 | 310 | 10 | 4464 |  | 124992
37 | 1 | ホール | 3100 | A | FHF32W*2灯 | 蛍光灯32W 高出力 笠付トラフ型(ﾜｲﾔｰ吊) | 45 | 4 | 2 | 8 | 器具交換 | [5 empty] | 4 |  |  | 8 | 310 | 10 | 8928 |  | 249984
38 | 1 | 玄関 | 2400 | H1 | FL20*1灯 | 避難口誘導灯 | 22 | 1 | 1 | 1 | 器具交換 | [5 empty] | 1 |  |  | 24 | 365 | 10 | 1927 |  | 53956
39 | 1 | 玄関 | 2700 | G | FL20 | ブラケット | 22 | 1 | 1 | 1 | 器具交換 | [5 empty] | 1 |  |  | 8 | 310 | 10 | 545 |  | 15260
40 | 1 | 屋外 | 2700 | F | FL20 | ブラケット | 22 | 1 | 1 | 1 | 器具交換 | [5 empty] | 1 |  |  | 8 | 310 | 10 | 545 |  | 15260
41 |  | 地域食材供給施設
42 | 1 | 厨房 | 5000 | I' | FLR40W*2灯 | 蛍光灯40W 直付型 幅230mm | 42 | 6 | 2 | 12 | 器具交換 | [5 empty] | 6 |  |  | 8 | 310 | 10 | 12499 |  | 349972
43 | 1 | 食堂 | 2700 | K | IL60W*2灯 | ペンダントライト | 60 | 5 | 2 | 10 | 器具交換 | [5 empty] | 5 |  |  | 8 | 310 | 10 | 14880 |  | 416640
44 | 1 | 食堂 | 2700 | J' | IL60 | ブラケット | 60 | 6 | 1 | 6 | 器具交換 | [5 empty] | 6 |  |  | 8 | 310 | 10 | 8928 |  | 249984
45 | 1 | 食堂 | 2400 | M | FL20*1灯 | 避難口誘導灯 | 22 | 1 | 1 | 1 | 器具交換 | [5 empty] | 1 |  |  | 24 | 365 | 10 | 1927 |  | 53956
46 | 1 | 男女トイレ | 2600 | G' | IL60 | 埋込ダウンライト Φ150 | 60 | 1 | 1 | 1 | 器具交換 | [5 empty] | 1 |  |  | 8 | 310 | 10 | 1488 |  | 41664
47 | 1 | 男女トイレ | 2600 | H' | FL20W*1灯 | 蛍光灯20W ウォールウォッシャー型 | 22 | 2 | 1 | 2 | 器具交換 | [5 empty] | 2 |  |  | 8 | 310 | 10 | 1091 |  | 30548
48 | 1 | ホール | 3000 | E' | IL75W | スポットライト | 75 | 4 | 1 | 4 | 器具交換 | [5 empty] | 4 |  |  | 8 | 310 | 10 | 7440 |  | 208320
49 | 1 | ホール | 2400 | M | FL20*1灯 | 避難口誘導灯 | 22 | 1 | 1 | 1 | 器具交換 | [5 empty] | 1 |  |  | 24 | 365 | 10 | 1927 |  | 53956
50 | 1 | 屋外 |  | O | EFD13W | 庭園灯 | 13 | 3 | 1 | 3 | 器具交換 | [5 empty] | 3 |  |  | 8 | 310 | 10 | 967 |  | 27076
51 |  | 産地形成促進施設
52 | 1 | 休憩室 | 2700 | D' | FL20W*3灯 | 蛍光灯20W ブラケット | 22 | 1 | 3 | 3 | 器具交換 | [5 empty] | 1 |  |  | 8 | 310 | 10 | 1636 |  | 45808
53 | 1 | 物置 | 2700 | B | FHF32W*2灯 | 蛍光灯32W 直付型 幅230mm | 34 | 1 | 2 | 2 | 器具交換 | [5 empty] | 1 |  |  | 8 | 310 | 10 | 1686 |  | 47208
54 | 1 | 物置 | 2700 | C' | FCL30 | ブラケット | 30 | 1 | 1 | 1 | 器具交換 | [5 empty] | 1 |  |  | 8 | 310 | 10 | 744 |  | 20832
55 | 1 | レジ | 2400 | A | FHF32W*2灯 | 蛍光灯32W 高出力 笠付トラフ型 | 45 | 4 | 2 | 8 | 器具交換 | [5 empty] | 4 |  |  | 8 | 310 | 10 | 8928 |  | 249984
56 | 1 | レジ | 2400 | E' | IL75W | スポットライト | 75 | 3 | 1 | 3 | 器具交換 | [5 empty] | 3 |  |  | 8 | 310 | 10 | 5580 |  | 156240
57 | 1 | 売店 | 2400 | B | FHF32W*2灯 | 蛍光灯32W 直付型 幅230mm | 34 | 16 | 2 | 32 | 器具交換 | [5 empty] | 16 |  |  | 8 | 310 | 10 | 26982 |  | 755496
58 | 1 | 売店 | 2400 | E' | IL75W | スポットライト | 75 | 7 | 1 | 7 | 器具交換 | [5 empty] | 7 |  |  | 8 | 310 | 10 | 13020 |  | 364560
59 | 1 | 屋外 | 2700 | E' | IL75W | スポットライト | 75 | 5 | 1 | 5 | 器具交換 | [5 empty] | 5 |  |  | 8 | 310 | 10 | 9300 |  | 260400
60 | 1 | 屋外 | 2700 | L | FL20 | ブラケット | 22 | 1 | 1 | 1 | 器具交換 | [5 empty] | 1 |  |  | 8 | 310 | 10 | 545 |  | 15260
61 |  | 案内施設
62 | 1 | 案内施設 | 2700 | d | IL100W | スポットライト | 100 | 6 | 1 | 6 | 器具交換 | [5 empty] | 6 |  |  | 8 | 310 | 10 | 14880 |  | 416640
63 |  | 公衆便所
64 | 1 | WC(女) | 2700 | a | FL20W*1灯 | 蛍光灯20W 直付型 幅150mm | 22 | 2 | 1 | 2 | 器具交換 | [5 empty] | 2 |  |  | 8 | 365 | 10 | 1284 |  | 35952
65 | 1 | WC(男) | 2700 | a | FL20W*1灯 | 蛍光灯20W 直付型 幅150mm | 22 | 2 | 1 | 2 | 器具交換 | [5 empty] | 2 |  |  | 8 | 365 | 10 | 1284 |  | 35952
66 | 1 | WC(身障者) | 2700 | a | FL20W*1灯 | 蛍光灯20W 直付型 幅150mm | 22 | 1 | 1 | 1 | 器具交換 | [5 empty] | 1 |  |  | 8 | 365 | 10 | 642 |  | 17976
67 | 1 | 通路 | 2700 | b | FL20W*1灯 | 蛍光灯20W トラフ型 | 22 | 1 | 1 | 1 | 器具交換 | [5 empty] | 1 |  |  | 8 | 365 | 10 | 642 |  | 17976
68 |  | 体験施設
69 | 1 | 実習室2 | 2400 | B | FHF32W*2灯 | 蛍光灯32W 直付型 幅230mm | 34 | 2 | 2 | 4 | 器具交換 | [5 empty] | 2 |  |  | 8 | 310 | 10 | 3372 |  | 94416
70 | 1 | 実習室3 | 2400 | B | FHF32W*2灯 | 蛍光灯32W 直付型 幅230mm | 34 | 2 | 2 | 4 | 器具交換 | [5 empty] | 2 |  |  | 8 | 310 | 10 | 3372 |  | 94416
71 | 1 | 実演室2 | 2400 | B | FHF32W*2灯 | 蛍光灯32W 直付型 幅230mm | 34 | 1 | 2 | 2 | 器具交換 | [5 empty] | 1 |  |  | 8 | 310 | 10 | 1686 |  | 47208
72 | 1 | ホール | 3650 | A' | FHF32W*2灯 | 蛍光灯32W 笠付トラフ型 （非常灯兼用）(ﾜｲﾔｰ吊) | 34 | 2 | 2 | 4 | 器具交換 | [5 empty] | 2 |  |  | 8 | 310 | 10 | 3372 |  | 94416
73 | 1 | ホール | 2400 | H2 | FL20*1灯 | 通路誘導灯 両面 | 22 | 1 | 1 | 1 | 器具交換 | [5 empty] | 1 |  |  | 24 | 365 | 10 | 1927 |  | 53956
74 | 1 | 玄関ホール | 2550 | B | FHF32W*2灯 | 蛍光灯32W 直付型 幅230mm | 34 | 1 | 2 | 2 | 器具交換 | [5 empty] | 1 |  |  | 8 | 310 | 10 | 1686 |  | 47208
75 | 1 | 玄関ホール | 2400 | H1 | FL20*1灯 | 避難口誘導灯 | 22 | 1 | 1 | 1 | 器具交換 | [5 empty] | 1 |  |  | 24 | 365 | 10 | 1927 |  | 53956
76 | 1 | 受付 | 2400 | E | FL20 | ブラケット | 22 | 1 | 1 | 1 | 器具交換 | [5 empty] | 1 |  |  | 8 | 310 | 10 | 545 |  | 15260
77 | 1 | 実習室1 | 4000 | A | FHF32W*2灯 | 蛍光灯32W 高出力 笠付トラフ型(ﾜｲﾔｰ吊) | 45 | 16 | 2 | 32 | 器具交換 | [5 empty] | 16 |  |  | 8 | 310 | 10 | 35712 |  | 999936
78 | 1 | 実演室1 | 4000 | A | FHF32W*2灯 | 蛍光灯32W 高出力 笠付トラフ型(ﾜｲﾔｰ吊) | 45 | 9 | 2 | 18 | 器具交換 | [5 empty] | 9 |  |  | 8 | 310 | 10 | 20088 |  | 562464
79 | 1 | 身障者便所 | 2150 | C | FHF32W*1灯 | 蛍光灯32W 直付型 幅150mm | 34 | 1 | 1 | 1 | 器具交換 | [5 empty] | 1 |  |  | 8 | 310 | 10 | 843 |  | 23604
80 | 1 | 便所(男) | 2150 | E | FL20 | ブラケット | 22 | 1 | 1 | 1 | 器具交換 | [5 empty] | 1 |  |  | 8 | 310 | 10 | 545 |  | 15260
81 | 1 | 便所(女) | 2150 | E | FL20 | ブラケット | 22 | 1 | 1 | 1 | 器具交換 | [5 empty] | 1 |  |  | 8 | 310 | 10 | 545 |  | 15260
82 | 1 | 機材物置 | 2150 | C | FHF32W*1灯 | 蛍光灯32W 直付型 幅150mm | 34 | 1 | 1 | 1 | 器具交換 | [5 empty] | 1 |  |  | 8 | 310 | 10 | 843 |  | 23604
83 | 1 | 屋外 | 2400 | F | FL20 | ブラケット | 22 | 1 | 1 | 1 | 器具交換 | [5 empty] | 1 |  |  | 8 | 310 | 10 | 545 |  | 15260
84 | 1 | 屋外 | 2400 | G | FL20 | ブラケット | 22 | 3 | 1 | 3 | 器具交換 | [5 empty] | 3 |  |  | 8 | 310 | 10 | 1636 |  | 45808
[18 empty] | 総計 |  |  |  |  | 359956 |  | 10078768
諸経費
総額

## 30.桜淵いこいの広場(木かげプラザ)
施設№ |  | 30 | 施設名 | 桜淵いこいの広場(木かげプラザ) |  |  |  | 黄色のセルに必要事項を記入してください。
[20 empty] | 電力単価 | 28 | 円 | [5 empty] | CO2 排出係数 | 0.000411
№ | 階数 | 部屋名 | 天井高 （設置高） 概算 | 既設照明 | [6 empty] | 新設LED照明 | [6 empty] | 10年間 ﾘｰｽ価格 1台単価 (税込) | 10年間 ﾘｰｽ価格 総数 (税込) | 試算条件 |  |  | 10年間 消費電気量(kw) |  | 10年間 電気使用料(円) |  | 10年間 削減効果
|  |  |  | 記号 | 既設ﾗﾝﾌﾟ | 器具仕様 | 消費電力 (w) | 器具 台数 | ﾗﾝﾌﾟ数 /1台 | ﾗﾝﾌﾟ 本数 | 交換方式 | 名称 | 型番 | 色温度 | 光束 (lm) | 消費電力 (w) | 台数 |  |  | 使用時間 | 稼働日数 | ﾘｰｽ期間 | 既設照明 | LED照明 | 既存照明 | LED照明 | 消費電気量 (kw) | 電気使用料 (円) | 二酸化炭素 (t-CO2)
1 | 1 | 倉庫 | 2600 | A | FLR40W*1灯 | 蛍光灯40W トラフ型 | 42 | 2 | 1 | 2 | 器具交換 | [5 empty] | 2 |  |  | 2 | 245 | 10 | 411 |  | 11508
2 | 1 | 事務室 | 2600 | B | FLR40W*2灯 | 蛍光灯40W 直付型 幅230mm | 42 | 6 | 2 | 12 | 器具交換 | [5 empty] | 6 |  |  | 8 | 365 | 10 | 14716 |  | 412048
3 | 1 | 便所通路 | 2600 | C | IL60 | 埋込ダウンライト Φ150 | 60 | 2 | 1 | 2 | 器具交換 | [5 empty] | 2 |  |  | 2 | 245 | 10 | 588 |  | 16464
4 | 1 | カウンター上 | 2600 | B | FLR40W*2灯 | 蛍光灯40W 直付型 幅230mm | 42 | 1 | 2 | 2 | 器具交換 | [5 empty] | 1 |  |  | 8 | 365 | 10 | 2452 |  | 68656
5 | 1 | 和室 | 2600 | B1 | FLR40W*1灯 | 蛍光灯40W 直付型 幅150mm | 42 | 1 | 1 | 1 | 器具交換 | [5 empty] | 1 |  |  | 8 | 245 | 10 | 823 |  | 23044
6 | 1 | 流し元 | 2600 | H | FL20 | ブラケット | 22 | 1 | 1 | 1 | 器具交換 | [5 empty] | 1 |  |  | 2 | 245 | 10 | 107 |  | 2996
7 | 1 | ギャラリー |  | K | ミニクリプトン60W | 丸木柱 Φ400 | 60 | 4 | 1 | 4 | ランプ交換 | [5 empty] | 4 |  |  | 8 | 245 | 10 | 4704 |  | 131712
8 | 1 | ギャラリー | 2700 | G | IL40 | ブラケット | 40 | 7 | 1 | 7 | 器具交換 | [5 empty] | 7 |  |  | 8 | 245 | 10 | 5488 |  | 153664
9 | 1 | ギャラリー | 4500 | J | MF300W | メタハラ300W高天井用照明 | 300 | 3 | 1 | 3 | 器具交換 | [5 empty] | 3 |  |  | 8 | 245 | 10 | 17640 |  | 493920
10 | 1 | 門柱灯 |  | K | ミニクリプトン60W | 丸木柱 Φ400 | 60 | 2 | 1 | 2 | ランプ交換 | [5 empty] | 2 |  |  | 8 | 245 | 10 | 2352 |  | 65856
[18 empty] | 総計 |  |  |  |  | 49281 |  | 1379868
諸経費
総額

## 31.自然休暇村 三石
施設№ |  | 31 | 施設名 | しぜん休暇村 三石 |  |  |  | 黄色のセルに必要事項を記入してください。
[20 empty] | 電力単価 | 28 | 円 | [5 empty] | CO2 排出係数 | 0.000411
№ | 階数 | 部屋名 | 天井高 （設置高） 概算 | 既設照明 | [6 empty] | 新設LED照明 | [6 empty] | 10年間 ﾘｰｽ価格 1台単価 (税込) | 10年間 ﾘｰｽ価格 総数 (税込) | 試算条件 |  |  | 10年間 消費電気量(kw) |  | 10年間 電気使用料(円) |  | 10年間 削減効果
|  |  |  | 記号 | 既設ﾗﾝﾌﾟ | 器具仕様 | 消費電力 (w) | 器具 台数 | ﾗﾝﾌﾟ数 /1台 | ﾗﾝﾌﾟ 本数 | 交換方式 | 名称 | 型番 | 色温度 | 光束 (lm) | 消費電力 (w) | 台数 |  |  | 使用時間 | 稼働日数 | ﾘｰｽ期間 | 既設照明 | LED照明 | 既存照明 | LED照明 | 消費電気量 (kw) | 電気使用料 (円) | 二酸化炭素 (t-CO2)
1 | 1 | 女子WC | 2400 | a | FLR40W*1灯 | 蛍光灯40W 直付型 幅150mm | 42 | 2 | 1 | 2 | 器具交換 | [5 empty] | 2 |  |  | 2 | 310 | 10 | 520 |  | 14560
2 | 1 | WC前通路 | 2400 | b | FL20W*1灯 | 蛍光灯20W トラフ型 | 22 | 3 | 1 | 3 | 器具交換 | [5 empty] | 3 |  |  | 8 | 310 | 10 | 1636 |  | 45808
3 | 1 | 多目的WC | 2400 | a | FLR40W*1灯 | 蛍光灯40W 直付型 幅150mm | 42 | 1 | 1 | 1 | 器具交換 | [5 empty] | 1 |  |  | 2 | 310 | 10 | 260 |  | 7280
4 | 1 | 男子WC | 2400 | a | FLR40W*1灯 | 蛍光灯40W 直付型 幅150mm | 42 | 2 | 1 | 2 | 器具交換 | [5 empty] | 2 |  |  | 2 | 310 | 10 | 520 |  | 14560
5 | 1 | 本館 | 3300 | A | IL100 | 埋込ダウンライト Φ150 | 100 | 15 | 1 | 15 | 器具交換 | [5 empty] | 15 |  |  | 8 | 310 | 10 | 37200 |  | 1041600
6 | 1 | 本館 | 3300 | B | FL20W*5灯 | 蛍光灯20W 埋込スクエア | 22 | 2 | 5 | 10 | 器具交換 | [5 empty] | 2 |  |  | 8 | 310 | 10 | 5456 |  | 152768
7 | 1 | 本館 | 3300 | C | FLR40W*1灯 | 蛍光灯40W 直付型 幅150mm | 42 | 4 | 1 | 4 | 器具交換 | [5 empty] | 4 |  |  | 8 | 310 | 10 | 4166 |  | 116648
8 | 1 | 本館 | 3300 | D | FLR40W*2灯 | 蛍光灯40W 直付型 幅230mm | 42 | 4 | 2 | 8 | 器具交換 | [5 empty] | 4 |  |  | 8 | 310 | 10 | 8332 |  | 233296
9 | 1 | 本館 | 3300 | E | FL20W*5灯 | 蛍光灯20W 埋込スクエア | 22 | 1 | 5 | 5 | 器具交換 | [5 empty] | 1 |  |  | 8 | 310 | 10 | 2728 |  | 76384
10 | 1 | 本館 | 3300 | F | FL20W*1灯 | 蛍光灯20W トラフ型 | 22 | 2 | 1 | 2 | 器具交換 | [5 empty] | 2 |  |  | 8 | 310 | 10 | 1091 |  | 30548
11 | 1 | 本館 | 3300 | G | FLR40W*1灯 | 蛍光灯40W トラフ型 | 42 | 1 | 1 | 1 | 器具交換 | [5 empty] | 1 |  |  | 8 | 310 | 10 | 1041 |  | 29148
12 | 1 | 本館 | 3300 | H | IL100 | 埋込ダウンライト Φ150 | 100 | 1 | 1 | 1 | 器具交換 | [5 empty] | 1 |  |  | 8 | 310 | 10 | 2480 |  | 69440
14 | 1 | 本館 | 3300 | J | FLR40W*1灯 | 蛍光灯40W トラフ型 | 42 | 1 | 1 | 1 | 器具交換 | [5 empty] | 1 |  |  | 8 | 310 | 10 | 1041 |  | 29148
15 | 1 | 本館 | 3300 | K | FL20 | ブラケット | 22 | 3 | 1 | 3 | 器具交換 | [5 empty] | 3 |  |  | 8 | 310 | 10 | 1636 |  | 45808
16 | 1 | 本館 | 2400 | M | FL20*1灯 | 避難口誘導灯 | 22 | 1 | 1 | 1 | 器具交換 | [5 empty] | 1 |  |  | 24 | 365 | 10 | 1927 |  | 53956
17 | 1 | 本館 | 3300 | N | IL60 | ブラケット | 60 | 1 | 1 | 1 | 器具交換 | [5 empty] | 1 |  |  | 8 | 310 | 10 | 1488 |  | 41664
[18 empty] | 総計 |  |  |  |  | 71522 |  | 2002616
諸経費
総額

## 32.桜淵公園(豊川右岸)桜淵公衆トイレ
施設№ |  | 32 | 施設名 | 桜淵公園(豊川右岸)桜淵公衆トイレ |  |  |  | 黄色のセルに必要事項を記入してください。
[20 empty] | 電力単価 | 28 | 円 | [5 empty] | CO2 排出係数 | 0.000411
№ | 階数 | 部屋名 | 天井高 （設置高） 概算 | 既設照明 | [6 empty] | 新設LED照明 | [6 empty] | 10年間 ﾘｰｽ価格 1台単価 (税込) | 10年間 ﾘｰｽ価格 総数 (税込) | 試算条件 |  |  | 10年間 消費電気量(kw) |  | 10年間 電気使用料(円) |  | 10年間 削減効果
|  |  |  | 記号 | 既設ﾗﾝﾌﾟ | 器具仕様 | 消費電力 (w) | 器具 台数 | ﾗﾝﾌﾟ数 /1台 | ﾗﾝﾌﾟ 本数 | 交換方式 | 名称 | 型番 | 色温度 | 光束 (lm) | 消費電力 (w) | 台数 |  |  | 使用時間 | 稼働日数 | ﾘｰｽ期間 | 既設照明 | LED照明 | 既存照明 | LED照明 | 消費電気量 (kw) | 電気使用料 (円) | 二酸化炭素 (t-CO2)
1 | 1 | 多目的便所 | 2700 | A | EFD13W | スポットライト | 13 | 2 | 1 | 2 | 器具交換 | [5 empty] | 2 |  |  | 10 | 365 | 10 | 949 |  | 26572
2 | 1 | 多目的便所 | 2700 | B | EFD13W | ブラケット | 13 | 1 | 1 | 1 | 器具交換 | [5 empty] | 1 |  |  | 10 | 365 | 10 | 474 |  | 13272
3 | 1 | 多目的便所 | 2700 | C | EFD13W | スポットライト | 13 | 1 | 1 | 1 | 器具交換 | [5 empty] | 1 |  |  | 10 | 365 | 10 | 474 |  | 13272
4 | 1 | 女子便所 | 2700 | A | EFD13W | スポットライト | 13 | 3 | 1 | 3 | 器具交換 | [5 empty] | 3 |  |  | 10 | 365 | 10 | 1423 |  | 39844
5 | 1 | 女子便所 | 2700 | B | EFD13W | ブラケット | 13 | 1 | 1 | 1 | 器具交換 | [5 empty] | 1 |  |  | 10 | 365 | 10 | 474 |  | 13272
6 | 1 | 男子便所 | 2700 | A | EFD13W | スポットライト | 13 | 3 | 1 | 3 | 器具交換 | [5 empty] | 3 |  |  | 10 | 365 | 10 | 1423 |  | 39844
7 | 1 | 男子便所 | 2700 | B | EFD13W | ブラケット | 13 | 1 | 1 | 1 | 器具交換 | [5 empty] | 1 |  |  | 10 | 365 | 10 | 474 |  | 13272
[18 empty] | 総計 |  |  |  |  | 5691 |  | 159348
諸経費
総額

## 33.桜淵公園(豊川右岸)水神池公衆トイレ
施設№ |  | 33 | 施設名 | 桜淵公園(豊川右岸)水神池公衆トイレ |  |  |  | 黄色のセルに必要事項を記入してください。
[20 empty] | 電力単価 | 28 | 円 | [5 empty] | CO2 排出係数 | 0.000411
№ | 階数 | 部屋名 | 天井高 （設置高） 概算 | 既設照明 | [6 empty] | 新設LED照明 | [6 empty] | 10年間 ﾘｰｽ価格 1台単価 (税込) | 10年間 ﾘｰｽ価格 総数 (税込) | 試算条件 |  |  | 10年間 消費電気量(kw) |  | 10年間 電気使用料(円) |  | 10年間 削減効果
|  |  |  | 記号 | 既設ﾗﾝﾌﾟ | 器具仕様 | 消費電力 (w) | 器具 台数 | ﾗﾝﾌﾟ数 /1台 | ﾗﾝﾌﾟ 本数 | 交換方式 | 名称 | 型番 | 色温度 | 光束 (lm) | 消費電力 (w) | 台数 |  |  | 使用時間 | 稼働日数 | ﾘｰｽ期間 | 既設照明 | LED照明 | 既存照明 | LED照明 | 消費電気量 (kw) | 電気使用料 (円) | 二酸化炭素 (t-CO2)
1 | 1 | 男子便所 | 2700 |  | IL60 | ブラケット | 60 | 2 | 1 | 2 | 器具交換 | [5 empty] | 2 |  |  | 10 | 365 | 10 | 4380 |  | 122640
2 | 1 | 身障者便所 | 2700 |  | IL60 | ブラケット | 60 | 2 | 1 | 2 | 器具交換 | [5 empty] | 2 |  |  | 10 | 365 | 10 | 4380 |  | 122640
3 | 1 | 女子便所 | 2700 |  | IL60 | ブラケット | 60 | 2 | 1 | 2 | 器具交換 | [5 empty] | 2 |  |  | 10 | 365 | 10 | 4380 |  | 122640
[18 empty] | 総計 |  |  |  |  | 13140 |  | 367920
諸経費
総額

## 34.長篠城駅前公衆トイレ
施設№ |  | 34 | 施設名 | 長篠城駅前公衆トイレ |  |  |  | 黄色のセルに必要事項を記入してください。
[20 empty] | 電力単価 | 28 | 円 | [5 empty] | CO2 排出係数 | 0.000411
№ | 階数 | 部屋名 | 天井高 （設置高） 概算 | 既設照明 | [6 empty] | 新設LED照明 | [6 empty] | 10年間 ﾘｰｽ価格 1台単価 (税込) | 10年間 ﾘｰｽ価格 総数 (税込) | 試算条件 |  |  | 10年間 消費電気量(kw) |  | 10年間 電気使用料(円) |  | 10年間 削減効果
|  |  |  | 記号 | 既設ﾗﾝﾌﾟ | 器具仕様 | 消費電力 (w) | 器具 台数 | ﾗﾝﾌﾟ数 /1台 | ﾗﾝﾌﾟ 本数 | 交換方式 | 名称 | 型番 | 色温度 | 光束 (lm) | 消費電力 (w) | 台数 |  |  | 使用時間 | 稼働日数 | ﾘｰｽ期間 | 既設照明 | LED照明 | 既存照明 | LED照明 | 消費電気量 (kw) | 電気使用料 (円) | 二酸化炭素 (t-CO2)
1 | 1 | 男子便所 | 2700 | A | EFD25W | ブラケット | 25 | 1 | 1 | 1 | 器具交換 | [5 empty] | 1 |  |  | 10 | 365 | 10 | 912 |  | 25536
2 | 1 | 身障者便所 | 2700 | A | EFD25W | ブラケット | 25 | 1 | 1 | 1 | 器具交換 | [5 empty] | 1 |  |  | 10 | 365 | 10 | 912 |  | 25536
3 | 1 | 女子便所 | 2700 | A | EFD25W | ブラケット | 25 | 1 | 1 | 1 | 器具交換 | [5 empty] | 1 |  |  | 10 | 365 | 10 | 912 |  | 25536
4 | 1 | 通路 | 2700 | B | FL20W*1灯 | 蛍光灯20W 直付型 幅150mm | 22 | 1 | 1 | 1 | 器具交換 | [5 empty] | 1 |  |  | 10 | 365 | 10 | 803 |  | 22484
[18 empty] | 総計 |  |  |  |  | 3539 |  | 99092
諸経費
総額

## 35.湯谷温泉駅前公衆トイレ
施設№ |  | 35 | 施設名 | 湯谷温泉駅前公衆トイレ |  |  |  | 黄色のセルに必要事項を記入してください。
[20 empty] | 電力単価 | 28 | 円 | [5 empty] | CO2 排出係数 | 0.000411
№ | 階数 | 部屋名 | 天井高 （設置高） 概算 | 既設照明 | [6 empty] | 新設LED照明 | [6 empty] | 10年間 ﾘｰｽ価格 1台単価 (税込) | 10年間 ﾘｰｽ価格 総数 (税込) | 試算条件 |  |  | 10年間 消費電気量(kw) |  | 10年間 電気使用料(円) |  | 10年間 削減効果
|  |  |  | 記号 | 既設ﾗﾝﾌﾟ | 器具仕様 | 消費電力 (w) | 器具 台数 | ﾗﾝﾌﾟ数 /1台 | ﾗﾝﾌﾟ 本数 | 交換方式 | 名称 | 型番 | 色温度 | 光束 (lm) | 消費電力 (w) | 台数 |  |  | 使用時間 | 稼働日数 | ﾘｰｽ期間 | 既設照明 | LED照明 | 既存照明 | LED照明 | 消費電気量 (kw) | 電気使用料 (円) | 二酸化炭素 (t-CO2)
1 | 1 | 女子WC | 2500 | C42 | FLR40W*2灯 | 蛍光灯40W 埋込型 幅328mm | 42 | 1 | 2 | 2 | 器具交換 | [5 empty] | 1 |  |  | 10 | 365 | 10 | 3066 |  | 85848
2 | 1 | 女子洗面所 | 2500 | A271 | FDL27*1灯 | 埋込ダウンライト □175 | 27 | 4 | 1 | 4 | 器具交換 | [5 empty] | 4 |  |  | 10 | 365 | 10 | 3942 |  | 110376
3 | 1 | 女子洗面所 | 2500 | B51 | IL40 | ブラケット | 40 | 3 | 1 | 3 | 器具交換 | [5 empty] | 3 |  |  | 10 | 365 | 10 | 4380 |  | 122640
4 | 1 | 屋外 | 2500 | D131 | FDL13W | ブラケット | 13 | 2 | 1 | 2 | 器具交換 | [5 empty] | 2 |  |  | 10 | 365 | 10 | 949 |  | 26572
5 | 1 | 車イスWC | 2500 | C22 | FL20W*2灯 | 蛍光灯20W 埋込型 幅328mm | 22 | 1 | 2 | 2 | 器具交換 | [5 empty] | 1 |  |  | 10 | 365 | 10 | 1606 |  | 44968
6 | 1 | 車イスWC前 | 2500 | D131 | FDL13W | ブラケット | 13 | 2 | 1 | 2 | 器具交換 | [5 empty] | 2 |  |  | 10 | 365 | 10 | 949 |  | 26572
7 | 1 | 男子WC | 2500 | C42 | FLR40W*2灯 | 蛍光灯40W 埋込型 幅328mm | 42 | 1 | 2 | 2 | 器具交換 | [5 empty] | 1 |  |  | 10 | 365 | 10 | 3066 |  | 85848
8 | 1 | 男子洗面所 | 2500 | A271 | FDL27*1灯 | 埋込ダウンライト □175 | 27 | 2 | 1 | 2 | 器具交換 | [5 empty] | 2 |  |  | 10 | 365 | 10 | 1971 |  | 55188
9 | 1 | 男子洗面所 | 2500 | B51 | IL40 | ブラケット | 40 | 2 | 1 | 2 | 器具交換 | [5 empty] | 2 |  |  | 10 | 365 | 10 | 2920 |  | 81760
[18 empty] | 総計 |  |  |  |  | 22849 |  | 639772
諸経費
総額

## 36.槙原駅前公衆トイレ
施設№ |  | 36 | 施設名 | 槙原駅前公衆トイレ |  |  |  | 黄色のセルに必要事項を記入してください。
[20 empty] | 電力単価 | 28 | 円 | [5 empty] | CO2 排出係数 | 0.000411
№ | 階数 | 部屋名 | 天井高 （設置高） 概算 | 既設照明 | [6 empty] | 新設LED照明 | [6 empty] | 10年間 ﾘｰｽ価格 1台単価 (税込) | 10年間 ﾘｰｽ価格 総数 (税込) | 試算条件 |  |  | 10年間 消費電気量(kw) |  | 10年間 電気使用料(円) |  | 10年間 削減効果
|  |  |  | 記号 | 既設ﾗﾝﾌﾟ | 器具仕様 | 消費電力 (w) | 器具 台数 | ﾗﾝﾌﾟ数 /1台 | ﾗﾝﾌﾟ 本数 | 交換方式 | 名称 | 型番 | 色温度 | 光束 (lm) | 消費電力 (w) | 台数 |  |  | 使用時間 | 稼働日数 | ﾘｰｽ期間 | 既設照明 | LED照明 | 既存照明 | LED照明 | 消費電気量 (kw) | 電気使用料 (円) | 二酸化炭素 (t-CO2)
1 | 1 | 男子便所 | 2700 | A | クリプトン電球60W | ダウンシーリング（直付型） | 60 | 1 | 1 | 1 | 器具交換 | [5 empty] | 1 |  |  | 10 | 365 | 10 | 2190 |  | 61320
2 | 1 | 多目的便所 | 2700 | A | クリプトン電球60W | ダウンシーリング（直付型） | 60 | 1 | 1 | 1 | 器具交換 | [5 empty] | 1 |  |  | 10 | 365 | 10 | 2190 |  | 61320
3 | 1 | 女子便所 | 2700 | A | クリプトン電球60W | ダウンシーリング（直付型） | 60 | 1 | 1 | 1 | 器具交換 | [5 empty] | 1 |  |  | 10 | 365 | 10 | 2190 |  | 61320
4 | 1 | ポーチ | 2700 | B | FL20W*1灯 | 蛍光灯20W 直付型 幅150mm | 22 | 1 | 1 | 1 | 器具交換 | [5 empty] | 1 |  |  | 10 | 365 | 10 | 803 |  | 22484
[18 empty] | 総計 |  |  |  |  | 7373 |  | 206444
諸経費
総額

## 37.門谷公衆トイレ
施設№ |  | 37 | 施設名 | 門谷公衆トイレ |  |  |  | 黄色のセルに必要事項を記入してください。
[20 empty] | 電力単価 | 28 | 円 | [5 empty] | CO2 排出係数 | 0.000411
№ | 階数 | 部屋名 | 天井高 （設置高） 概算 | 既設照明 | [6 empty] | 新設LED照明 | [6 empty] | 10年間 ﾘｰｽ価格 1台単価 (税込) | 10年間 ﾘｰｽ価格 総数 (税込) | 試算条件 |  |  | 10年間 消費電気量(kw) |  | 10年間 電気使用料(円) |  | 10年間 削減効果
|  |  |  | 記号 | 既設ﾗﾝﾌﾟ | 器具仕様 | 消費電力 (w) | 器具 台数 | ﾗﾝﾌﾟ数 /1台 | ﾗﾝﾌﾟ 本数 | 交換方式 | 名称 | 型番 | 色温度 | 光束 (lm) | 消費電力 (w) | 台数 |  |  | 使用時間 | 稼働日数 | ﾘｰｽ期間 | 既設照明 | LED照明 | 既存照明 | LED照明 | 消費電気量 (kw) | 電気使用料 (円) | 二酸化炭素 (t-CO2)
1 | 1 | 男子便所 | 3300 | B41 | FLR40W*1灯 | 蛍光灯40W トラフ型 | 42 | 4 | 1 | 4 | 器具交換 | [5 empty] | 4 |  |  | 10 | 365 | 10 | 6132 |  | 171696
2 | 1 | 女子便所 | 3300 | B41 | FLR40W*1灯 | 蛍光灯40W トラフ型 | 42 | 4 | 1 | 4 | 器具交換 | [5 empty] | 4 |  |  | 10 | 365 | 10 | 6132 |  | 171696
3 | 1 | ポーチ | 2400 | A12 | FL10W*2灯 | ブラケット | 10 | 2 | 2 | 4 | 器具交換 | [5 empty] | 2 |  |  | 10 | 365 | 10 | 1460 |  | 40880
[18 empty] | 総計 |  |  |  |  | 13724 |  | 384272
諸経費
総額

## 38.布里公衆トイレ
施設№ |  | 38 | 施設名 | 布里公衆トイレ |  |  |  | 黄色のセルに必要事項を記入してください。
[20 empty] | 電力単価 | 28 | 円 | [5 empty] | CO2 排出係数 | 0.000411
№ | 階数 | 部屋名 | 天井高 （設置高） 概算 | 既設照明 | [6 empty] | 新設LED照明 | [6 empty] | 10年間 ﾘｰｽ価格 1台単価 (税込) | 10年間 ﾘｰｽ価格 総数 (税込) | 試算条件 |  |  | 10年間 消費電気量(kw) |  | 10年間 電気使用料(円) |  | 10年間 削減効果
|  |  |  | 記号 | 既設ﾗﾝﾌﾟ | 器具仕様 | 消費電力 (w) | 器具 台数 | ﾗﾝﾌﾟ数 /1台 | ﾗﾝﾌﾟ 本数 | 交換方式 | 名称 | 型番 | 色温度 | 光束 (lm) | 消費電力 (w) | 台数 |  |  | 使用時間 | 稼働日数 | ﾘｰｽ期間 | 既設照明 | LED照明 | 既存照明 | LED照明 | 消費電気量 (kw) | 電気使用料 (円) | 二酸化炭素 (t-CO2)
1 | 1 | 男子便所 | 3000 | A | IL100 | レセップ E26 | 100 | 2 | 1 | 2 | 器具交換 | [5 empty] | 2 |  |  | 10 | 365 | 10 | 7300 |  | 204400
2 | 1 | 女子便所 | 3000 | A | IL100 | レセップ E26 | 100 | 2 | 1 | 2 | 器具交換 | [5 empty] | 2 |  |  | 10 | 365 | 10 | 7300 |  | 204400
3 | 1 | 身障トイレ | 3000 | A | IL100 | レセップ E26 | 100 | 2 | 1 | 2 | 器具交換 | [5 empty] | 2 |  |  | 10 | 365 | 10 | 7300 |  | 204400
4 |  | 屋外 | 2400 | B | HID140W | 壁直付型 HID ライトアップ照明器具 | 140 | 2 | 1 | 2 | 器具交換 | [5 empty] | 2 |  |  | 10 | 365 | 10 | 10220 |  | 286160
[18 empty] | 総計 |  |  |  |  | 32120 |  | 899360
諸経費
総額

## 39.湯谷園地(美谷ノ原)
施設№ |  | 39 | 施設名 | 湯谷園地(美谷ノ原) |  |  |  | 黄色のセルに必要事項を記入してください。
[20 empty] | 電力単価 | 28 | 円 | [5 empty] | CO2 排出係数 | 0.000411
№ | 階数 | 部屋名 | 天井高 （設置高） 概算 | 既設照明 | [6 empty] | 新設LED照明 | [6 empty] | 10年間 ﾘｰｽ価格 1台単価 (税込) | 10年間 ﾘｰｽ価格 総数 (税込) | 試算条件 |  |  | 10年間 消費電気量(kw) |  | 10年間 電気使用料(円) |  | 10年間 削減効果
|  |  |  | 記号 | 既設ﾗﾝﾌﾟ | 器具仕様 | 消費電力 (w) | 器具 台数 | ﾗﾝﾌﾟ数 /1台 | ﾗﾝﾌﾟ 本数 | 交換方式 | 名称 | 型番 | 色温度 | 光束 (lm) | 消費電力 (w) | 台数 |  |  | 使用時間 | 稼働日数 | ﾘｰｽ期間 | 既設照明 | LED照明 | 既存照明 | LED照明 | 消費電気量 (kw) | 電気使用料 (円) | 二酸化炭素 (t-CO2)
1 | 1 | 掃除具入 | 2500 | C21 | FL20W*1灯 | 蛍光灯20W 直付型 幅150mm | 22 | 1 | 1 | 1 | 器具交換 | [5 empty] | 1 |  |  | 10 | 365 | 10 | 803 |  | 22484
2 | 1 | 男子WC | 2500 | A181 | FDL18W*1灯 | 埋込ダウンライト □150 | 18 | 5 | 1 | 5 | 器具交換 | [5 empty] | 5 |  |  | 10 | 365 | 10 | 3285 |  | 91980
3 | 1 | 男子洗面 | 2500 | B41 | IL40 | ブラケット | 40 | 2 | 1 | 2 | 器具交換 | [5 empty] | 2 |  |  | 10 | 365 | 10 | 2920 |  | 81760
4 | 1 | 踏込 | 2500 | A181 | FDL18W*1灯 | 埋込ダウンライト □150 | 18 | 2 | 1 | 2 | 器具交換 | [5 empty] | 2 |  |  | 10 | 365 | 10 | 1314 |  | 36792
5 | 1 | 車イスWC | 2500 | A181 | FDL18W*1灯 | 埋込ダウンライト □150 | 18 | 2 | 1 | 2 | 器具交換 | [5 empty] | 2 |  |  | 10 | 365 | 10 | 1314 |  | 36792
6 | 1 | 女子洗面 | 2500 | A181 | FDL18W*1灯 | 埋込ダウンライト □150 | 18 | 1 | 1 | 1 | 器具交換 | [5 empty] | 1 |  |  | 10 | 365 | 10 | 657 |  | 18396
7 | 1 | 女子洗面 | 2500 | B41 | IL40 | ブラケット | 40 | 2 | 1 | 2 | 器具交換 | [5 empty] | 2 |  |  | 10 | 365 | 10 | 2920 |  | 81760
8 | 1 | 女子WC | 2500 | A181 | FDL18W*1灯 | 埋込ダウンライト □150 | 18 | 4 | 1 | 4 | 器具交換 | [5 empty] | 4 |  |  | 10 | 365 | 10 | 2628 |  | 73584
[18 empty] | 総計 |  |  |  |  | 15841 |  | 443548
諸経費
総額

## 40.三河川合駅前公衆トイレ
施設№ |  | 40 | 施設名 | 三河川合駅前公衆トイレ |  |  |  | 黄色のセルに必要事項を記入してください。
[20 empty] | 電力単価 | 28 | 円 | [5 empty] | CO2 排出係数 | 0.000411
№ | 階数 | 部屋名 | 天井高 （設置高） 概算 | 既設照明 | [6 empty] | 新設LED照明 | [6 empty] | 10年間 ﾘｰｽ価格 1台単価 (税込) | 10年間 ﾘｰｽ価格 総数 (税込) | 試算条件 |  |  | 10年間 消費電気量(kw) |  | 10年間 電気使用料(円) |  | 10年間 削減効果
|  |  |  | 記号 | 既設ﾗﾝﾌﾟ | 器具仕様 | 消費電力 (w) | 器具 台数 | ﾗﾝﾌﾟ数 /1台 | ﾗﾝﾌﾟ 本数 | 交換方式 | 名称 | 型番 | 色温度 | 光束 (lm) | 消費電力 (w) | 台数 |  |  | 使用時間 | 稼働日数 | ﾘｰｽ期間 | 既設照明 | LED照明 | 既存照明 | LED照明 | 消費電気量 (kw) | 電気使用料 (円) | 二酸化炭素 (t-CO2)
1 | 1 | 男子便所 | 2300 | A | EFG14W | ブラケット | 14 | 1 | 1 | 1 | 器具交換 | [5 empty] | 1 |  |  | 10 | 365 | 10 | 511 |  | 14308
2 | 1 | 女子便所 | 2300 | A | EFG14W | ブラケット | 14 | 1 | 1 | 1 | 器具交換 | [5 empty] | 1 |  |  | 10 | 365 | 10 | 511 |  | 14308
3 | 1 | 多目的トイレ | 2300 | A | EFG14W | ブラケット | 14 | 1 | 1 | 1 | 器具交換 | [5 empty] | 1 |  |  | 10 | 365 | 10 | 511 |  | 14308
4 | 1 | 通路 | 2300 | B | FL20W*1灯 | 蛍光灯20W 直付型 幅150mm | 22 | 1 | 1 | 1 | 器具交換 | [5 empty] | 1 |  |  | 10 | 365 | 10 | 803 |  | 22484
5 | 1 | 屋外 | 2300 | C | FL15 | ブラケット | 15 | 1 | 1 | 1 | 器具交換 | [5 empty] | 1 |  |  | 10 | 365 | 10 | 547 |  | 15316
[18 empty] | 総計 |  |  |  |  | 2883 |  | 80724
諸経費
総額

## 41.巴湖公衆トイレ
施設№ |  | 41 | 施設名 | 巴湖公衆トイレ |  |  |  | 黄色のセルに必要事項を記入してください。
[20 empty] | 電力単価 | 28 | 円 | [5 empty] | CO2 排出係数 | 0.000411
№ | 階数 | 部屋名 | 天井高 （設置高） 概算 | 既設照明 | [6 empty] | 新設LED照明 | [6 empty] | 10年間 ﾘｰｽ価格 1台単価 (税込) | 10年間 ﾘｰｽ価格 総数 (税込) | 試算条件 |  |  | 10年間 消費電気量(kw) |  | 10年間 電気使用料(円) |  | 10年間 削減効果
|  |  |  | 記号 | 既設ﾗﾝﾌﾟ | 器具仕様 | 消費電力 (w) | 器具 台数 | ﾗﾝﾌﾟ数 /1台 | ﾗﾝﾌﾟ 本数 | 交換方式 | 名称 | 型番 | 色温度 | 光束 (lm) | 消費電力 (w) | 台数 |  |  | 使用時間 | 稼働日数 | ﾘｰｽ期間 | 既設照明 | LED照明 | 既存照明 | LED照明 | 消費電気量 (kw) | 電気使用料 (円) | 二酸化炭素 (t-CO2)
1 | 1 | 男子便所 | 2400 | A | FLR40W*1灯 | 蛍光灯40W 直付型 幅150mm | 42 | 2 | 1 | 2 | 器具交換 | [5 empty] | 2 |  |  | 10 | 365 | 10 | 3066 |  | 85848
2 | 1 | 身障者用便所 | 2400 | A | FLR40W*1灯 | 蛍光灯40W 直付型 幅150mm | 42 | 1 | 1 | 1 | 器具交換 | [5 empty] | 1 |  |  | 10 | 365 | 10 | 1533 |  | 42924
3 | 1 | アプローチ | 2400 | A | FLR40W*1灯 | 蛍光灯40W 直付型 幅150mm | 42 | 1 | 1 | 1 | 器具交換 | [5 empty] | 1 |  |  | 10 | 365 | 10 | 1533 |  | 42924
4 | 1 | 女子便所 | 2400 | A | FLR40W*1灯 | 蛍光灯40W 直付型 幅150mm | 42 | 2 | 1 | 2 | 器具交換 | [5 empty] | 2 |  |  | 10 | 365 | 10 | 3066 |  | 85848
5 | 1 | 屋外 | 2400 | B | HF40W | ブラケット | 40 | 1 | 1 | 1 | 器具交換 | [5 empty] | 1 |  |  | 10 | 365 | 10 | 1460 |  | 40880
[18 empty] | 総計 |  |  |  |  | 10658 |  | 298424
諸経費
総額

## 42.鴨ヶ谷公衆トイレ
施設№ |  | 42 | 施設名 | 鴨ヶ谷公衆トイレ |  |  |  | 黄色のセルに必要事項を記入してください。
[20 empty] | 電力単価 | 28 | 円 | [5 empty] | CO2 排出係数 | 0.000411
№ | 階数 | 部屋名 | 天井高 （設置高） 概算 | 既設照明 | [6 empty] | 新設LED照明 | [6 empty] | 10年間 ﾘｰｽ価格 1台単価 (税込) | 10年間 ﾘｰｽ価格 総数 (税込) | 試算条件 |  |  | 10年間 消費電気量(kw) |  | 10年間 電気使用料(円) |  | 10年間 削減効果
|  |  |  | 記号 | 既設ﾗﾝﾌﾟ | 器具仕様 | 消費電力 (w) | 器具 台数 | ﾗﾝﾌﾟ数 /1台 | ﾗﾝﾌﾟ 本数 | 交換方式 | 名称 | 型番 | 色温度 | 光束 (lm) | 消費電力 (w) | 台数 |  |  | 使用時間 | 稼働日数 | ﾘｰｽ期間 | 既設照明 | LED照明 | 既存照明 | LED照明 | 消費電気量 (kw) | 電気使用料 (円) | 二酸化炭素 (t-CO2)
1 | 1 | 屋外 | 2400 | A181 | IL40W*2灯 | ブラケット | 40 | 4 | 2 | 8 | 器具交換 | [5 empty] | 4 |  |  | 10 | 365 | 10 | 11680 |  | 327040
2 | 1 | トイレ前 | 3700 | C131 | BF60W | ブラケット | 60 | 2 | 1 | 2 | 器具交換 | [5 empty] | 2 |  |  | 10 | 365 | 10 | 4380 |  | 122640
3 | 1 | 女子トイレ | 2400 | B181 | FPL6W | ブラケット | 6 | 2 | 1 | 2 | 器具交換 | [5 empty] | 2 |  |  | 10 | 365 | 10 | 438 |  | 12264
4 | 1 | 女子トイレ | 3700 | C131 | BF60W | ブラケット | 60 | 5 | 1 | 5 | 器具交換 | [5 empty] | 5 |  |  | 10 | 365 | 10 | 10950 |  | 306600
5 | 1 | 男子トイレ | 2400 | B181 | FPL6W | ブラケット | 6 | 2 | 1 | 2 | 器具交換 | [5 empty] | 2 |  |  | 10 | 365 | 10 | 438 |  | 12264
6 |  | 男子トイレ | 3700 | C131 | BF60W | ブラケット | 60 | 5 | 1 | 5 | 器具交換 | [5 empty] | 5 |  |  | 10 | 365 | 10 | 10950 |  | 306600
[18 empty] | 総計 |  |  |  |  | 38836 |  | 1087408
諸経費
総額

## 43.高松公衆トイレ
施設№ |  | 43 | 施設名 | 高松公衆トイレ |  |  |  | 黄色のセルに必要事項を記入してください。
[20 empty] | 電力単価 | 28 | 円 | [5 empty] | CO2 排出係数 | 0.000411
№ | 階数 | 部屋名 | 天井高 （設置高） 概算 | 既設照明 | [6 empty] | 新設LED照明 | [6 empty] | 10年間 ﾘｰｽ価格 1台単価 (税込) | 10年間 ﾘｰｽ価格 総数 (税込) | 試算条件 |  |  | 10年間 消費電気量(kw) |  | 10年間 電気使用料(円) |  | 10年間 削減効果
|  |  |  | 記号 | 既設ﾗﾝﾌﾟ | 器具仕様 | 消費電力 (w) | 器具 台数 | ﾗﾝﾌﾟ数 /1台 | ﾗﾝﾌﾟ 本数 | 交換方式 | 名称 | 型番 | 色温度 | 光束 (lm) | 消費電力 (w) | 台数 |  |  | 使用時間 | 稼働日数 | ﾘｰｽ期間 | 既設照明 | LED照明 | 既存照明 | LED照明 | 消費電気量 (kw) | 電気使用料 (円) | 二酸化炭素 (t-CO2)
1 | 1 | 男子トイレ | 2400 | A60 | IL60 | ブラケット | 60 | 1 | 1 | 1 | 器具交換 | [5 empty] | 1 |  |  | 10 | 365 | 10 | 2190 |  | 61320
2 | 1 | 女子トイレ | 2400 | A60 | IL60 | ブラケット | 60 | 2 | 1 | 2 | 器具交換 | [5 empty] | 2 |  |  | 10 | 365 | 10 | 4380 |  | 122640
3 | 1 | 多目的トイレ | 2400 | A60 | IL60 | ブラケット | 60 | 1 | 1 | 1 | 器具交換 | [5 empty] | 1 |  |  | 10 | 365 | 10 | 2190 |  | 61320
4 | 1 | 屋外 | 2400 | B15 | FL15 | ブラケット | 15 | 1 | 1 | 1 | 器具交換 | [5 empty] | 1 |  |  | 10 | 365 | 10 | 547 |  | 15316
[18 empty] | 総計 |  |  |  |  | 9307 |  | 260596
諸経費
総額

## 44.長の山公衆トイレ
施設№ |  | 44 | 施設名 | 長の山公衆トイレ |  |  |  | 黄色のセルに必要事項を記入してください。
[20 empty] | 電力単価 | 28 | 円 | [5 empty] | CO2 排出係数 | 0.000411
№ | 階数 | 部屋名 | 天井高 （設置高） 概算 | 既設照明 | [6 empty] | 新設LED照明 | [6 empty] | 10年間 ﾘｰｽ価格 1台単価 (税込) | 10年間 ﾘｰｽ価格 総数 (税込) | 試算条件 |  |  | 10年間 消費電気量(kw) |  | 10年間 電気使用料(円) |  | 10年間 削減効果
|  |  |  | 記号 | 既設ﾗﾝﾌﾟ | 器具仕様 | 消費電力 (w) | 器具 台数 | ﾗﾝﾌﾟ数 /1台 | ﾗﾝﾌﾟ 本数 | 交換方式 | 名称 | 型番 | 色温度 | 光束 (lm) | 消費電力 (w) | 台数 |  |  | 使用時間 | 稼働日数 | ﾘｰｽ期間 | 既設照明 | LED照明 | 既存照明 | LED照明 | 消費電気量 (kw) | 電気使用料 (円) | 二酸化炭素 (t-CO2)
1 | 1 | 女性トイレ | 2400 |  | FLR40W*1灯 | 蛍光灯40W 直付型 幅150mm | 42 | 1 | 1 | 1 | 器具交換 | [5 empty] | 1 |  |  | 10 | 365 | 10 | 1533 |  | 42924
2 | 1 | 多目的トイレ | 2400 |  | FLR40W*1灯 | 蛍光灯40W 直付型 幅150mm | 42 | 1 | 1 | 1 | 器具交換 | [5 empty] | 1 |  |  | 10 | 365 | 10 | 1533 |  | 42924
3 | 1 | 男性トイレ | 2400 |  | FLR40W*1灯 | 蛍光灯40W 直付型 幅150mm | 42 | 1 | 1 | 1 | 器具交換 | [5 empty] | 1 |  |  | 10 | 365 | 10 | 1533 |  | 42924
4 | 1 | 壁面 | 2400 |  | FL20 | ブラケット | 22 | 1 | 1 | 1 | 器具交換 | [5 empty] | 1 |  |  | 10 | 365 | 10 | 803 |  | 22484
[18 empty] | 総計 |  |  |  |  | 5402 |  | 151256
諸経費
総額

## 45.笠川公衆トイレ
施設№ |  | 45 | 施設名 | 笠川公衆トイレ |  |  |  | 黄色のセルに必要事項を記入してください。
[20 empty] | 電力単価 | 28 | 円 | [5 empty] | CO2 排出係数 | 0.000411
№ | 階数 | 部屋名 | 天井高 （設置高） 概算 | 既設照明 | [6 empty] | 新設LED照明 | [6 empty] | 10年間 ﾘｰｽ価格 1台単価 (税込) | 10年間 ﾘｰｽ価格 総数 (税込) | 試算条件 |  |  | 10年間 消費電気量(kw) |  | 10年間 電気使用料(円) |  | 10年間 削減効果
|  |  |  | 記号 | 既設ﾗﾝﾌﾟ | 器具仕様 | 消費電力 (w) | 器具 台数 | ﾗﾝﾌﾟ数 /1台 | ﾗﾝﾌﾟ 本数 | 交換方式 | 名称 | 型番 | 色温度 | 光束 (lm) | 消費電力 (w) | 台数 |  |  | 使用時間 | 稼働日数 | ﾘｰｽ期間 | 既設照明 | LED照明 | 既存照明 | LED照明 | 消費電気量 (kw) | 電気使用料 (円) | 二酸化炭素 (t-CO2)
1 | 1 | 通路 | 2400 | A41 | FHF32W*1灯 | 蛍光灯32W 直付型 幅150mm（ステンレス製） | 34 | 1 | 1 | 1 | 器具交換 | [5 empty] | 1 |  |  | 10 | 365 | 10 | 1241 |  | 34748
2 | 1 | 男子トイレ | 2400 | B13 | FDL13*1灯 | 埋込ダウンライト Φ150 | 13 | 2 | 1 | 2 | 器具交換 | [5 empty] | 2 |  |  | 10 | 365 | 10 | 949 |  | 26572
3 | 1 | 多目的トイレ | 2400 | A41 | FHF32W*1灯 | 蛍光灯32W 直付型 幅150mm（ステンレス製） | 34 | 1 | 1 | 1 | 器具交換 | [5 empty] | 1 |  |  | 10 | 365 | 10 | 1241 |  | 34748
4 | 1 | 女子トイレ | 2400 | B13 | FDL13*1灯 | 埋込ダウンライト Φ150 | 13 | 4 | 1 | 4 | 器具交換 | [5 empty] | 4 |  |  | 10 | 365 | 10 | 1898 |  | 53144
[18 empty] | 総計 |  |  |  |  | 5329 |  | 149212
諸経費
総額

## 46.鳳来寺山公衆トイレ
施設№ |  | 46 | 施設名 | 鳳来寺山公衆トイレ |  |  |  | 黄色のセルに必要事項を記入してください。
[20 empty] | 電力単価 | 28 | 円 | [5 empty] | CO2 排出係数 | 0.000411
№ | 階数 | 部屋名 | 天井高 （設置高） 概算 | 既設照明 | [6 empty] | 新設LED照明 | [6 empty] | 10年間 ﾘｰｽ価格 1台単価 (税込) | 10年間 ﾘｰｽ価格 総数 (税込) | 試算条件 |  |  | 10年間 消費電気量(kw) |  | 10年間 電気使用料(円) |  | 10年間 削減効果
|  |  |  | 記号 | 既設ﾗﾝﾌﾟ | 器具仕様 | 消費電力 (w) | 器具 台数 | ﾗﾝﾌﾟ数 /1台 | ﾗﾝﾌﾟ 本数 | 交換方式 | 名称 | 型番 | 色温度 | 光束 (lm) | 消費電力 (w) | 台数 |  |  | 使用時間 | 稼働日数 | ﾘｰｽ期間 | 既設照明 | LED照明 | 既存照明 | LED照明 | 消費電気量 (kw) | 電気使用料 (円) | 二酸化炭素 (t-CO2)
1 | 1 | 通路 | 2400 | A41 | FHF32W*1灯 | 蛍光灯32W 直付型 幅150mm（ステンレス製） | 34 | 1 | 1 | 1 | 器具交換 | [5 empty] | 1 |  |  | 10 | 365 | 10 | 1241 |  | 34748
2 | 1 | 男子トイレ | 2400 | B13 | FDL13*1灯 | 埋込ダウンライト Φ150 | 13 | 2 | 1 | 2 | 器具交換 | [5 empty] | 2 |  |  | 10 | 365 | 10 | 949 |  | 26572
3 | 1 | 多目的トイレ | 2400 | A41 | FHF32W*1灯 | 蛍光灯32W 直付型 幅150mm（ステンレス製） | 34 | 1 | 1 | 1 | 器具交換 | [5 empty] | 1 |  |  | 10 | 365 | 10 | 1241 |  | 34748
4 | 1 | 女子トイレ | 2400 | B13 | FDL13*1灯 | 埋込ダウンライト Φ150 | 13 | 4 | 1 | 4 | 器具交換 | [5 empty] | 4 |  |  | 10 | 365 | 10 | 1898 |  | 53144
[18 empty] | 総計 |  |  |  |  | 5329 |  | 149212
諸経費
総額

## 47.阿寺の七滝公衆トイレ
施設№ |  | 47 | 施設名 | 阿寺の七滝公衆トイレ |  |  |  | 黄色のセルに必要事項を記入してください。
[20 empty] | 電力単価 | 28 | 円 | [5 empty] | CO2 排出係数 | 0.000411
№ | 階数 | 部屋名 | 天井高 （設置高） 概算 | 既設照明 | [6 empty] | 新設LED照明 | [6 empty] | 10年間 ﾘｰｽ価格 1台単価 (税込) | 10年間 ﾘｰｽ価格 総数 (税込) | 試算条件 |  |  | 10年間 消費電気量(kw) |  | 10年間 電気使用料(円) |  | 10年間 削減効果
|  |  |  | 記号 | 既設ﾗﾝﾌﾟ | 器具仕様 | 消費電力 (w) | 器具 台数 | ﾗﾝﾌﾟ数 /1台 | ﾗﾝﾌﾟ 本数 | 交換方式 | 名称 | 型番 | 色温度 | 光束 (lm) | 消費電力 (w) | 台数 |  |  | 使用時間 | 稼働日数 | ﾘｰｽ期間 | 既設照明 | LED照明 | 既存照明 | LED照明 | 消費電気量 (kw) | 電気使用料 (円) | 二酸化炭素 (t-CO2)
1 | 1 | 男子トイレ | 3400 | A41 | FLR40W*1灯 | 蛍光灯40W トラフ型 | 42 | 2 | 1 | 2 | 器具交換 | [5 empty] | 2 |  |  | 10 | 365 | 10 | 3066 |  | 85848
2 | 1 | 女子トイレ | 3400 | A41 | FLR40W*1灯 | 蛍光灯40W トラフ型 | 42 | 2 | 1 | 2 | 器具交換 | [5 empty] | 2 |  |  | 10 | 365 | 10 | 3066 |  | 85848
3 | 1 | 外部 | 3000 | B131 | FDL13W | スポットライト | 13 | 1 | 1 | 1 | 器具交換 | [5 empty] | 1 |  |  | 10 | 365 | 10 | 474 |  | 13272
[18 empty] | 総計 |  |  |  |  | 6606 |  | 184968
諸経費
総額

## 48.守義公衆便所
施設№ |  | 48 | 施設名 | 守善公衆便所 |  |  |  | 黄色のセルに必要事項を記入してください。
[20 empty] | 電力単価 | 28 | 円 | [5 empty] | CO2 排出係数 | 0.000411
№ | 階数 | 部屋名 | 天井高 （設置高） 概算 | 既設照明 | [6 empty] | 新設LED照明 | [6 empty] | 10年間 ﾘｰｽ価格 1台単価 (税込) | 10年間 ﾘｰｽ価格 総数 (税込) | 試算条件 |  |  | 10年間 消費電気量(kw) |  | 10年間 電気使用料(円) |  | 10年間 削減効果
|  |  |  | 記号 | 既設ﾗﾝﾌﾟ | 器具仕様 | 消費電力 (w) | 器具 台数 | ﾗﾝﾌﾟ数 /1台 | ﾗﾝﾌﾟ 本数 | 交換方式 | 名称 | 型番 | 色温度 | 光束 (lm) | 消費電力 (w) | 台数 |  |  | 使用時間 | 稼働日数 | ﾘｰｽ期間 | 既設照明 | LED照明 | 既存照明 | LED照明 | 消費電気量 (kw) | 電気使用料 (円) | 二酸化炭素 (t-CO2)
1 | 1 | 男子トイレ | 2400 |  | FDL18*1灯 | 埋込ダウンライト Φ150 | 18 | 1 | 1 | 1 | 器具交換 | [5 empty] | 1 |  |  | 10 | 365 | 10 | 657 |  | 18396
2 | 1 | 多目的トイレ | 2400 |  | FDL18*1灯 | 埋込ダウンライト Φ150 | 18 | 2 | 1 | 2 | 器具交換 | [5 empty] | 2 |  |  | 10 | 365 | 10 | 1314 |  | 36792
3 | 1 | 女子トイレ | 2400 |  | FDL18*1灯 | 埋込ダウンライト Φ150 | 18 | 1 | 1 | 1 | 器具交換 | [5 empty] | 1 |  |  | 10 | 365 | 10 | 657 |  | 18396
4 | 1 | 屋外 | 2400 |  | FCL30 | ブラケット | 30 | 2 | 1 | 2 | 器具交換 | [5 empty] | 2 |  |  | 10 | 365 | 10 | 2190 |  | 61320
[18 empty] | 総計 |  |  |  |  | 4818 |  | 134904
諸経費
総額

## 49.只持公衆トイレ
施設№ |  | 49 | 施設名 | 只持公衆トイレ |  |  |  | 黄色のセルに必要事項を記入してください。
[20 empty] | 電力単価 | 28 | 円 | [5 empty] | CO2 排出係数 | 0.000411
№ | 階数 | 部屋名 | 天井高 （設置高） 概算 | 既設照明 | [6 empty] | 新設LED照明 | [6 empty] | 10年間 ﾘｰｽ価格 1台単価 (税込) | 10年間 ﾘｰｽ価格 総数 (税込) | 試算条件 |  |  | 10年間 消費電気量(kw) |  | 10年間 電気使用料(円) |  | 10年間 削減効果
|  |  |  | 記号 | 既設ﾗﾝﾌﾟ | 器具仕様 | 消費電力 (w) | 器具 台数 | ﾗﾝﾌﾟ数 /1台 | ﾗﾝﾌﾟ 本数 | 交換方式 | 名称 | 型番 | 色温度 | 光束 (lm) | 消費電力 (w) | 台数 |  |  | 使用時間 | 稼働日数 | ﾘｰｽ期間 | 既設照明 | LED照明 | 既存照明 | LED照明 | 消費電気量 (kw) | 電気使用料 (円) | 二酸化炭素 (t-CO2)
1 | 1 | 鴎外 | 2400 |  | EFD15W | ブラケット | 15 | 2 | 1 | 2 | 器具交換 | [5 empty] | 2 |  |  | 10 | 365 | 10 | 1095 |  | 30660
[18 empty] | 総計 |  |  |  |  | 1095 |  | 30660
諸経費
総額

## 50.湯谷大駐車場公衆トイレ
施設№ |  | 50 | 施設名 | 湯谷大駐車場公衆トイレ |  |  |  | 黄色のセルに必要事項を記入してください。
[20 empty] | 電力単価 | 28 | 円 | [5 empty] | CO2 排出係数 | 0.000411
№ | 階数 | 部屋名 | 天井高 （設置高） 概算 | 既設照明 | [6 empty] | 新設LED照明 | [6 empty] | 10年間 ﾘｰｽ価格 1台単価 (税込) | 10年間 ﾘｰｽ価格 総数 (税込) | 試算条件 |  |  | 10年間 消費電気量(kw) |  | 10年間 電気使用料(円) |  | 10年間 削減効果
|  |  |  | 記号 | 既設ﾗﾝﾌﾟ | 器具仕様 | 消費電力 (w) | 器具 台数 | ﾗﾝﾌﾟ数 /1台 | ﾗﾝﾌﾟ 本数 | 交換方式 | 名称 | 型番 | 色温度 | 光束 (lm) | 消費電力 (w) | 台数 |  |  | 使用時間 | 稼働日数 | ﾘｰｽ期間 | 既設照明 | LED照明 | 既存照明 | LED照明 | 消費電気量 (kw) | 電気使用料 (円) | 二酸化炭素 (t-CO2)
1 | 1 | 男子トイレ | 2400 |  | FDL18*1灯 | 埋込ダウンライト Φ150 | 18 | 1 | 1 | 1 | 器具交換 | [5 empty] | 1 |  |  | 10 | 365 | 10 | 657 |  | 18396
2 | 1 | 多目的トイレ | 2400 |  | FDL18*1灯 | 埋込ダウンライト Φ150 | 18 | 2 | 1 | 2 | 器具交換 | [5 empty] | 2 |  |  | 10 | 365 | 10 | 1314 |  | 36792
3 | 1 | 女子トイレ | 2400 |  | FDL18*1灯 | 埋込ダウンライト Φ150 | 18 | 1 | 1 | 1 | 器具交換 | [5 empty] | 1 |  |  | 10 | 365 | 10 | 657 |  | 18396
4 | 1 | 屋外 | 2400 |  | FCL30 | ブラケット | 30 | 2 | 1 | 2 | 器具交換 | [5 empty] | 2 |  |  | 10 | 365 | 10 | 2190 |  | 61320
[18 empty] | 総計 |  |  |  |  | 4818 |  | 134904
諸経費
総額

## 51.乳岩公衆便所
施設№ |  | 51 | 施設名 | 乳岩公衆便所 |  |  |  | 黄色のセルに必要事項を記入してください。
[20 empty] | 電力単価 | 28 | 円 | [5 empty] | CO2 排出係数 | 0.000411
№ | 階数 | 部屋名 | 天井高 （設置高） 概算 | 既設照明 | [6 empty] | 新設LED照明 | [6 empty] | 10年間 ﾘｰｽ価格 1台単価 (税込) | 10年間 ﾘｰｽ価格 総数 (税込) | 試算条件 |  |  | 10年間 消費電気量(kw) |  | 10年間 電気使用料(円) |  | 10年間 削減効果
|  |  |  | 記号 | 既設ﾗﾝﾌﾟ | 器具仕様 | 消費電力 (w) | 器具 台数 | ﾗﾝﾌﾟ数 /1台 | ﾗﾝﾌﾟ 本数 | 交換方式 | 名称 | 型番 | 色温度 | 光束 (lm) | 消費電力 (w) | 台数 |  |  | 使用時間 | 稼働日数 | ﾘｰｽ期間 | 既設照明 | LED照明 | 既存照明 | LED照明 | 消費電気量 (kw) | 電気使用料 (円) | 二酸化炭素 (t-CO2)
1 | 1 | 屋外 | 2400 |  | EFD15W | ブラケット | 15 | 2 | 1 | 2 | 器具交換 | [5 empty] | 2 |  |  | 10 | 365 | 10 | 1095 |  | 30660
[18 empty] | 総計 |  |  |  |  | 1095 |  | 30660
諸経費
総額

## 52.海老構造改善センター
施設№ |  | 52 | 施設名 | 海老構造改善センター |  |  |  | 黄色のセルに必要事項を記入してください。
[20 empty] | 電力単価 | 28 | 円 | [5 empty] | CO2 排出係数 | 0.000411
№ | 階数 | 部屋名 | 天井高 （設置高） 概算 | 既設照明 | [6 empty] | 新設LED照明 | [6 empty] | 10年間 ﾘｰｽ価格 1台単価 (税込) | 10年間 ﾘｰｽ価格 総数 (税込) | 試算条件 |  |  | 10年間 消費電気量(kw) |  | 10年間 電気使用料(円) |  | 10年間 削減効果
|  |  |  | 記号 | 既設ﾗﾝﾌﾟ | 器具仕様 | 消費電力 (w) | 器具 台数 | ﾗﾝﾌﾟ数 /1台 | ﾗﾝﾌﾟ 本数 | 交換方式 | 名称 | 型番 | 色温度 | 光束 (lm) | 消費電力 (w) | 台数 |  |  | 使用時間 | 稼働日数 | ﾘｰｽ期間 | 既設照明 | LED照明 | 既存照明 | LED照明 | 消費電気量 (kw) | 電気使用料 (円) | 二酸化炭素 (t-CO2)
1 | 1 | 倉庫(1) | 2500 | D41 | FLR40W*1灯 | 蛍光灯40W 直付型 幅150mm | 42 | 2 | 1 | 2 | 器具交換 | [5 empty] | 2 |  |  | 2 | 310 | 10 | 520 |  | 14560
2 | 1 | 倉庫(2) | 2500 | D41 | FLR40W*1灯 | 蛍光灯40W 直付型 幅150mm | 42 | 2 | 1 | 2 | 器具交換 | [5 empty] | 2 |  |  | 2 | 310 | 10 | 520 |  | 14560
3 | 1 | ステージ | 3500 | E42 | FLR40W*2灯 | 蛍光灯40W 直付型 幅230mm | 42 | 12 | 2 | 24 | 器具交換 | [5 empty] | 12 |  |  | 8 | 310 | 10 | 24998 |  | 699944
4 | 1 | トレーニングルーム | 4,000～5,400 | J251 | MF250W | 埋込ダウンライト Φ400 | 250 | 8 | 1 | 8 | 器具交換 | [5 empty] | 8 |  |  | 8 | 310 | 10 | 49600 |  | 1388800
5 | 1 | トレーニングルーム | 4,000～5,400 | I41 | FLR40W*1灯 | 蛍光灯40W 埋込型 幅170mm | 42 | 27 | 1 | 27 | 器具交換 | [5 empty] | 27 |  |  | 8 | 310 | 10 | 28123 |  | 787444
6 | 1 | 情報交換室 | 2500 | G42 | FLR40W*2灯 | 蛍光灯40W 埋込型 幅328mm | 42 | 8 | 2 | 16 | 器具交換 | [5 empty] | 8 |  |  | 8 | 310 | 10 | 16665 |  | 466620
7 | 1 | 調理室 | 2500 | F42 | FLR40W*2灯 | 蛍光灯40W 埋込型 幅328mm | 42 | 8 | 2 | 16 | 器具交換 | [5 empty] | 8 |  |  | 8 | 310 | 10 | 16665 |  | 466620
8 | 1 | 図書室 | 2500 | F42 | FLR40W*2灯 | 蛍光灯40W 埋込型 幅328mm | 42 | 10 | 2 | 20 | 器具交換 | [5 empty] | 10 |  |  | 8 | 310 | 10 | 20832 |  | 583296
9 | 1 | M.WC | 2500 | C181 | FDL18*1灯 | 埋込ダウンライト Φ150 | 18 | 2 | 1 | 2 | 器具交換 | [5 empty] | 2 |  |  | 2 | 310 | 10 | 223 |  | 6244
10 | 1 | M.WC | 2500 | C271 | FDL27*1灯 | 埋込ダウンライト Φ150 | 27 | 4 | 1 | 4 | 器具交換 | [5 empty] | 4 |  |  | 2 | 310 | 10 | 669 |  | 18732
11 | 1 | M.WC | 2500 | H41 | FLR40W*1灯 | 蛍光灯40W 埋込型 幅170mm | 42 | 1 | 1 | 1 | 器具交換 | [5 empty] | 1 |  |  | 2 | 365 | 10 | 306 |  | 8568
12 | 1 | W.WC | 2500 | C181 | FDL18*1灯 | 埋込ダウンライト Φ150 | 18 | 2 | 1 | 2 | 器具交換 | [5 empty] | 2 |  |  | 2 | 365 | 10 | 262 |  | 7336
14 | 1 | W.WC | 2500 | C271 | FDL27*1灯 | 埋込ダウンライト Φ150 | 27 | 4 | 1 | 4 | 器具交換 | [5 empty] | 4 |  |  | 2 | 310 | 10 | 669 |  | 18732
15 | 1 | W.WC | 2500 | H41 | FLR40W*1灯 | 蛍光灯40W 埋込型 幅170mm | 42 | 1 | 1 | 1 | 器具交換 | [5 empty] | 1 |  |  | 2 | 310 | 10 | 260 |  | 7280
16 | 1 | 資料室 | 2500 | E42 | FLR40W*2灯 | 蛍光灯40W 直付型 幅230mm | 42 | 1 | 2 | 2 | 器具交換 | [5 empty] | 1 |  |  | 8 | 310 | 10 | 2083 |  | 58324
17 | 1 | 廊下 | 2500 | C181 | FDL18*1灯 | 埋込ダウンライト Φ150 | 18 | 18 | 1 | 18 | 器具交換 | [5 empty] | 18 |  |  | 8 | 310 | 10 | 8035 |  | 224980
18 | 1 | 廊下 | 2500 | a131b | ミニハロゲン13W | □150非常灯 | - | 6 | 1 | 6 | 器具交換 | [5 empty] | 6 |  |  | - | - | - | - |  | -
19 | 1 | 廊下 | 2500 | e21b | FL20*1灯 | 避難口誘導灯 | 22 | 4 | 1 | 4 | 器具交換 | [5 empty] | 4 |  |  | 24 | 365 | 10 | 7708 |  | 215824
20 | 1 | 玄関 | 2700 | C271 | FDL27*1灯 | 埋込ダウンライト Φ150 | 27 | 20 | 1 | 20 | 器具交換 | [5 empty] | 20 |  |  | 8 | 310 | 10 | 13392 |  | 374976
21 | 1 | 玄関 | 2700 | B131 | FDL13W | ブラケット | 13 | 2 | 1 | 2 | 器具交換 | [5 empty] | 2 |  |  | 8 | 310 | 10 | 644 |  | 18032
22 | 1 | 玄関 | 2700 | a131b | ミニハロゲン13W | □150非常灯 | - | 1 | 1 | 1 | 器具交換 | [5 empty] | 1 |  |  | - | - | - | - |  | -
23 | 1 | 玄関 | 2700 | d21b | FL20*1灯 | 避難口誘導灯 | 22 | 1 | 1 | 1 | 器具交換 | [5 empty] | 1 |  |  | 24 | 365 | 10 | 1927 |  | 53956
24 | 1 | 事務室 | 2500 | F42 | FLR40W*2灯 | 蛍光灯40W 埋込型 幅328mm | 42 | 4 | 2 | 8 | 器具交換 | [5 empty] | 4 |  |  | 8 | 310 | 10 | 8332 |  | 233296
25 | 1 | 事務室 | 2500 | a131b | ミニハロゲン13W | □150非常灯 | - | 1 | 1 | 1 | 器具交換 | [5 empty] | 1 |  |  | - | - | - | - |  | -
26 | 1 | 倉庫(3) | 2500 | D21 | FL20W*1灯 | 蛍光灯20W 直付型 幅150mm | 22 | 1 | 1 | 1 | 器具交換 | [5 empty] | 1 |  |  | 2 | 310 | 10 | 136 |  | 3808
27 | 1 | 屋外 | 2700 | A131 | FDL13W | ブラケット | 13 | 6 | 1 | 6 | 器具交換 | [5 empty] | 6 |  |  | 8 | 310 | 10 | 1934 |  | 54152
28 | 1 | 屋外 | 2700 | L201 | HF200W | ポール灯 | 200 | 1 | 1 | 1 | 器具交換 | [5 empty] | 1 |  |  | 8 | 310 | 10 | 4960 |  | 138880
29 | 2 | 押入 | 2500 | D41 | FLR40W*1灯 | 蛍光灯40W 直付型 幅150mm | 42 | 2 | 1 | 2 | 器具交換 | [5 empty] | 2 |  |  | 2 | 310 | 10 | 520 |  | 14560
30 | 2 | 第2和室 | 2500 | K42 | FLR40W*2灯 | 蛍光灯40W 埋込型 幅328mm | 42 | 16 | 2 | 32 | 器具交換 | [5 empty] | 16 |  |  | 8 | 310 | 10 | 33331 |  | 933268
31 | 2 | 第2和室 | 2500 | b21b | IL20 | □150非常灯 | - | 2 | 1 | 2 | 器具交換 | [5 empty] | 2 |  |  | - | - | - | - |  | -
32 | 2 | 第2和室 | 2500 | d21b | FL20*1灯 | 避難口誘導灯 | 22 | 1 | 1 | 1 | 器具交換 | [5 empty] | 1 |  |  | 24 | 365 | 10 | 1927 |  | 53956
33 | 2 | 第1和室 | 2500 | K42 | FLR40W*2灯 | 蛍光灯40W 埋込型 幅328mm | 42 | 4 | 1 | 4 | 器具交換 | [5 empty] | 4 |  |  | 8 | 310 | 10 | 4166 |  | 116648
34 | 2 | 第1和室 | 2500 | b21b | IL20 | □150非常灯 | - | 1 | 1 | 1 | 器具交換 | [5 empty] | 1 |  |  | - | - | - | - |  | -
35 | 2 | 第1和室 | 2500 | d21b | FL20*1灯 | 避難口誘導灯 | 22 | 1 | 1 | 1 | 器具交換 | [5 empty] | 1 |  |  | 24 | 365 | 10 | 1927 |  | 53956
36 | 2 | 踏込 | 2500 | N51 | IL50 | 埋込ダウンライト □150 | 50 | 2 | 1 | 2 | 器具交換 | [5 empty] | 2 |  |  | 8 | 310 | 10 | 2480 |  | 69440
37 | 2 | 踏込 | 2500 | b21b | IL20 | □150非常灯 | - | 1 | 1 | 1 | 器具交換 | [5 empty] | 1 |  |  | - | - | - | - |  | -
38 | 2 | 研修室 | 2500 | F42 | FLR40W*2灯 | 蛍光灯40W 埋込型 幅328mm | 42 | 10 | 1 | 10 | 器具交換 | [5 empty] | 10 |  |  | 8 | 310 | 10 | 10416 |  | 291648
39 | 2 | 研修室 | 2500 | a131b | ミニハロゲン13W | □150非常灯 | - | 1 | 1 | 1 | 器具交換 | [5 empty] | 1 |  |  | - | - | - | - |  | -
40 | 2 | 廊下 | 2500 | C181 | FDL18*1灯 | 埋込ダウンライト Φ150 | 18 | 6 | 1 | 6 | 器具交換 | [5 empty] | 6 |  |  | 8 | 310 | 10 | 2678 |  | 74984
41 | 2 | 廊下 | 2500 | a131b | ミニハロゲン13W | □150非常灯 | - | 2 | 1 | 2 | 器具交換 | [5 empty] | 2 |  |  | - | - | - | - |  | -
42 | 2 | 廊下 | 2500 | e21b | FL20*1灯 | 避難口誘導灯 | 22 | 1 | 1 | 1 | 器具交換 | [5 empty] | 1 |  |  | 24 | 365 | 10 | 1927 |  | 53956
43 | 2 | 湯沸室 | 2500 | D41 | FLR40W*1灯 | 蛍光灯40W 直付型 幅150mm | 42 | 1 | 1 | 1 | 器具交換 | [5 empty] | 1 |  |  | 2 | 310 | 10 | 260 |  | 7280
44 | 2 | 倉庫 | 2500 | D41 | FLR40W*1灯 | 蛍光灯40W 直付型 幅150mm | 42 | 1 | 1 | 1 | 器具交換 | [5 empty] | 1 |  |  | 2 | 310 | 10 | 260 |  | 7280
45 | 2 | M.WC | 2500 | C181 | FDL18*1灯 | 埋込ダウンライト Φ150 | 18 | 4 | 1 | 4 | 器具交換 | [5 empty] | 4 |  |  | 2 | 310 | 10 | 446 |  | 12488
46 | 2 | M.WC | 2500 | C271 | FDL27*1灯 | 埋込ダウンライト Φ150 | 27 | 2 | 1 | 2 | 器具交換 | [5 empty] | 2 |  |  | 2 | 310 | 10 | 334 |  | 9352
47 | 2 | M.WC | 2500 | H41 | FLR40W*1灯 | 蛍光灯40W 埋込型 幅170mm | 42 | 1 | 1 | 1 | 器具交換 | [5 empty] | 1 |  |  | 2 | 310 | 10 | 260 |  | 7280
48 | 2 | W.WC | 2500 | C181 | FDL18*1灯 | 埋込ダウンライト Φ150 | 18 | 2 | 1 | 2 | 器具交換 | [5 empty] | 2 |  |  | 2 | 310 | 10 | 223 |  | 6244
49 | 2 | W.WC | 2500 | C271 | FDL27*1灯 | 埋込ダウンライト Φ150 | 27 | 2 | 1 | 2 | 器具交換 | [5 empty] | 2 |  |  | 2 | 310 | 10 | 334 |  | 9352
50 | 2 | W.WC | 2500 | H41 | FLR40W*1灯 | 蛍光灯40W 埋込型 幅170mm | 42 | 1 | 1 | 1 | 器具交換 | [5 empty] | 1 |  |  | 2 | 310 | 10 | 260 |  | 7280
51 | 2 | 階段室 | 2500 | C181 | FDL18*1灯 | 埋込ダウンライト Φ150 | 18 | 4 | 1 | 4 | 器具交換 | [5 empty] | 4 |  |  | 8 | 310 | 10 | 1785 |  | 49980
52 | 2 | 階段室 | 2500 | a131b | ミニハロゲン13W | □150非常灯 | - | 2 | 1 | 2 | 器具交換 | [5 empty] | 2 |  |  | - | - | - | - |  | -
53 | 2 | 階段室 | 2500 | e21b | FL20*1灯 | 避難口誘導灯 | 22 | 1 | 1 | 1 | 器具交換 | [5 empty] | 1 |  |  | 24 | 365 | 10 | 1927 |  | 53956
54 | 2 | 屋外 | 2500 | A131 | FDL13W | ブラケット | 13 | 1 | 1 | 1 | 器具交換 | [5 empty] | 1 |  |  | 8 | 310 | 10 | 322 |  | 9016
[18 empty] | 総計 |  |  |  |  | 275246 |  | 7706888
諸経費
総額

## 53.作手農村集落多目的共同利用施設
施設№ |  | 53 | 施設名 | 作手農村集落多目的共同利用施設 |  |  |  | 黄色のセルに必要事項を記入してください。
[20 empty] | 電力単価 | 28 | 円 | [5 empty] | CO2 排出係数 | 0.000411
№ | 階数 | 部屋名 | 天井高 （設置高） 概算 | 既設照明 | [6 empty] | 新設LED照明 | [6 empty] | 10年間 ﾘｰｽ価格 1台単価 (税込) | 10年間 ﾘｰｽ価格 総数 (税込) | 試算条件 |  |  | 10年間 消費電気量(kw) |  | 10年間 電気使用料(円) |  | 10年間 削減効果
|  |  |  | 記号 | 既設ﾗﾝﾌﾟ | 器具仕様 | 消費電力 (w) | 器具 台数 | ﾗﾝﾌﾟ数 /1台 | ﾗﾝﾌﾟ 本数 | 交換方式 | 名称 | 型番 | 色温度 | 光束 (lm) | 消費電力 (w) | 台数 |  |  | 使用時間 | 稼働日数 | ﾘｰｽ期間 | 既設照明 | LED照明 | 既存照明 | LED照明 | 消費電気量 (kw) | 電気使用料 (円) | 二酸化炭素 (t-CO2)
1 | 1 | 玄関 | 4,670～5,870 | P | IL60 | ブラケット | 60 | 3 | 1 | 3 | 器具交換 | [5 empty] | 3 |  |  | 8 | 310 | 10 | 4464 |  | 124992
2 | 1 | 玄関 | 2400 | S1 | FL20*1灯 | 避難口誘導灯 | 22 | 1 | 1 | 1 | 器具交換 | [5 empty] | 1 |  |  | 24 | 365 | 10 | 1927 |  | 53956
3 | 1 | ホール | 5,870～6,770 | O | FCL30*9 | シャンデリア照明 | 30 | 1 | 9 | 9 | ランプ交換 | [5 empty] | 1 |  |  | 8 | 310 | 10 | 6696 |  | 187488
4 | 1 | ホール | 2400 | D | FL20*1灯 | 避難口誘導灯 | 22 | 1 | 1 | 1 | 器具交換 | [5 empty] | 1 |  |  | 24 | 365 | 10 | 1927 |  | 53956
5 | 1 | ホール | 5,870～6,770 | H | FDL18*1灯 | 埋込ダウンライト Φ150 | 18 | 3 | 1 | 3 | 器具交換 | [5 empty] | 3 |  |  | 8 | 310 | 10 | 1339 |  | 37492
6 | 1 | 事務室 | 2700 | B | FLR40W*2灯 | 蛍光灯40W 直付型 幅230mm | 42 | 2 | 2 | 4 | 器具交換 | [5 empty] | 2 |  |  | 8 | 310 | 10 | 4166 |  | 116648
7 | 1 | 倉庫１ | 3280 | B | FLR40W*2灯 | 蛍光灯40W 直付型 幅230mm | 42 | 1 | 2 | 2 | 器具交換 | [5 empty] | 1 |  |  | 2 | 310 | 10 | 520 |  | 14560
8 | 1 | 和室 | 2700 | E | FL40W*2灯 | 蛍光灯40W 直付型 幅230mm(和デザイン) | 42 | 12 | 2 | 24 | 器具交換 | [5 empty] | 12 |  |  | 8 | 310 | 10 | 24998 |  | 699944
9 | 1 | 和室 | 2700 | F | FL40W | 蛍光灯40W 直付型 | 42 | 1 | 1 | 1 | 器具交換 | [5 empty] | 1 |  |  | 8 | 310 | 10 | 1041 |  | 29148
10 | 1 | 調理実習室 | 3000 | B | FLR40W*2灯 | 蛍光灯40W 直付型 幅230mm | 42 | 9 | 2 | 18 | 器具交換 | [5 empty] | 9 |  |  | 8 | 310 | 10 | 18748 |  | 524944
11 | 1 | 調理実習室 | 3000 | G | FLR40W*1灯 | 蛍光灯40W 黒板灯 吊下 | 42 | 2 | 1 | 2 | 器具交換 | [5 empty] | 2 |  |  | 8 | 310 | 10 | 2083 |  | 58324
12 | 1 | 倉庫２ | 2850 | A1 | FLR40W*1灯 | 蛍光灯40W 直付型 幅150mm | 42 | 2 | 1 | 2 | 器具交換 | [5 empty] | 2 |  |  | 2 | 310 | 10 | 520 |  | 14560
13 | 1 | 閲覧コーナー | 2700 | Q | IL60 | ブラケット | 60 | 4 | 1 | 4 | 器具交換 | [5 empty] | 4 |  |  | 8 | 310 | 10 | 5952 |  | 166656
14 | 1 | 閲覧コーナー | 2400 | S1 | FL20*1灯 | 避難口誘導灯 | 22 | 1 | 1 | 1 | 器具交換 | [5 empty] | 1 |  |  | 24 | 365 | 10 | 1927 |  | 53956
15 | 1 | MWC | 2500 | A1 | FLR40W*1灯 | 蛍光灯40W 直付型 幅150mm | 42 | 2 | 1 | 2 | 器具交換 | [5 empty] | 2 |  |  | 2 | 310 | 10 | 520 |  | 14560
16 | 1 | MWC | 2500 | J | FL10 | ブラケット プルスイッチ付き | 10 | 2 | 1 | 2 | 器具交換 | [5 empty] | 2 |  |  | 2 | 310 | 10 | 124 |  | 3472
17 | 1 | WWC | 2500 | A1 | FLR40W*1灯 | 蛍光灯40W 直付型 幅150mm | 42 | 2 | 1 | 2 | 器具交換 | [5 empty] | 2 |  |  | 2 | 310 | 10 | 520 |  | 14560
18 | 1 | WWC | 2500 | J | FL10 | ブラケット プルスイッチ付き | 10 | 2 | 1 | 2 | 器具交換 | [5 empty] | 2 |  |  | 2 | 310 | 10 | 124 |  | 3472
19 | 1 | 前室 | 2500 | H | FDL18*1灯 | 埋込ダウンライト Φ150 | 18 | 2 | 1 | 2 | 器具交換 | [5 empty] | 2 |  |  | 8 | 310 | 10 | 892 |  | 24976
20 | 1 | 湯沸室 | 2500 | D | FL20W*1灯 | 蛍光灯20W 埋込型 幅190mm | 22 | 1 | 1 | 1 | 器具交換 | [5 empty] | 1 |  |  | 2 | 310 | 10 | 136 |  | 3808
21 | 1 | 湯沸室 | 2500 | I | FL20W*1灯 | キッチン灯・手元灯 | 22 | 1 | 1 | 1 | 器具交換 | [5 empty] | 1 |  |  | 2 | 310 | 10 | 136 |  | 3808
22 | 1 | 多目的ホール | 6900 | L | HX400W | 水銀灯400W 高天井用照明(オートリフター)(ガード付) | 400 | 12 | 1 | 12 | 器具交換 | [5 empty] | 12 |  |  | 8 | 310 | 10 | 119040 |  | 3333120
23 | 1 | 多目的ホール | 3000 | A2 | FL20W*1灯 | 蛍光灯20W 直付型 幅150mm(ガード付) | 22 | 4 | 1 | 4 | 器具交換 | [5 empty] | 4 |  |  | 8 | 310 | 10 | 2182 |  | 61096
24 | 1 | 多目的ホール | 2400 | S2 | FL20*1灯 | 避難口誘導灯 | 22 | 4 | 1 | 4 | 器具交換 | [5 empty] | 4 |  |  | 24 | 365 | 10 | 7708 |  | 215824
25 | 1 | ステージ | 5000 | C | FLR40W*2灯 | 蛍光灯40W 笠付トラフ型 | 42 | 8 | 2 | 16 | 器具交換 | [5 empty] | 8 |  |  | 8 | 310 | 10 | 16665 |  | 466620
26 | 1 | ステージ | 5000 | K | IL85W | スポットライト | 85 | 9 | 1 | 9 | 器具交換 | [5 empty] | 9 |  |  | 8 | 310 | 10 | 18972 |  | 531216
27 | 1 | 器具庫 | 2700 | A1 | FLR40W*1灯 | 蛍光灯40W 直付型 幅150mm | 42 | 2 | 1 | 2 | 器具交換 | [5 empty] | 2 |  |  | 2 | 310 | 10 | 520 |  | 14560
28 | 1 | 屋外 | 2700 | N | FDL13W | ブラケット | 13 | 7 | 1 | 7 | 器具交換 | [5 empty] | 7 |  |  | 8 | 310 | 10 | 2256 |  | 63168
29 | 1 | 屋外 | 2700 | M | FCL30 | ブラケット | 30 | 2 | 1 | 2 | 器具交換 | [5 empty] | 2 |  |  | 8 | 310 | 10 | 1488 |  | 41664
[18 empty] | 総計 |  |  |  |  | 247591 |  | 6932548
諸経費
総額

## 54.作手農村環境改善センター
施設№ |  | 54 | 施設名 | 作手農村環境改善センター |  |  |  | 黄色のセルに必要事項を記入してください。
[20 empty] | 電力単価 | 28 | 円 | [5 empty] | CO2 排出係数 | 0.000411
№ | 階数 | 部屋名 | 天井高 （設置高） 概算 | 既設照明 | [6 empty] | 新設LED照明 | [6 empty] | 10年間 ﾘｰｽ価格 1台単価 (税込) | 10年間 ﾘｰｽ価格 総数 (税込) | 試算条件 |  |  | 10年間 消費電気量(kw) |  | 10年間 電気使用料(円) |  | 10年間 削減効果
|  |  |  | 記号 | 既設ﾗﾝﾌﾟ | 器具仕様 | 消費電力 (w) | 器具 台数 | ﾗﾝﾌﾟ数 /1台 | ﾗﾝﾌﾟ 本数 | 交換方式 | 名称 | 型番 | 色温度 | 光束 (lm) | 消費電力 (w) | 台数 |  |  | 使用時間 | 稼働日数 | ﾘｰｽ期間 | 既設照明 | LED照明 | 既存照明 | LED照明 | 消費電気量 (kw) | 電気使用料 (円) | 二酸化炭素 (t-CO2)
1 | 1 | 談話コーナー | 2850 | I | IL60 | 埋込ダウンライト Φ150 | 60 | 5 | 1 | 5 | 器具交換 | [5 empty] | 5 |  |  | 8 | 310 | 10 | 7440 |  | 208320
2 | 1 | 談話コーナー | 2850 | H | FL20W*5灯 | 蛍光灯20W 埋込スクエア □650 | 22 | 2 | 5 | 10 | ランプ交換 | [5 empty] | 2 |  |  | 8 | 310 | 10 | 5456 |  | 152768
3 | 1 | 談話コーナー | 2850 | Q' | ミニハロゲン13W | φ100非常灯 | - | 1 | 1 | 1 | 器具交換 | [5 empty] | 1 |  |  | - | - | - | - |  | -
4 | 1 | ホール | 2,850～5,000 | H' | IL60 | UV埋込ダウンライト Φ150 | 60 | 8 | 1 | 8 | 器具交換 | [5 empty] | 8 |  |  | 8 | 310 | 10 | 11904 |  | 333312
5 | 1 | ホール | 2,850～5,000 | Q' | ミニハロゲン13W | φ100非常灯 | - | 1 | 1 | 1 | 器具交換 | [5 empty] | 1 |  |  | - | - | - | - |  | -
6 | 1 | ホール | 2,850～5,000 | R | FL20*1灯 | 避難口誘導灯 | 22 | 1 | 1 | 1 | 器具交換 | [5 empty] | 1 |  |  | 8 | 310 | 10 | 545 |  | 15260
7 | 1 | ホール | 2,850～5,000 | R' | FL20*1灯 | 避難口誘導灯 | 22 | 1 | 1 | 1 | 器具交換 | [5 empty] | 1 |  |  | 8 | 310 | 10 | 545 |  | 15260
8 | 1 | 下足室 | 2850 | E | FHF32W*1灯 | 蛍光灯32W 直付型 幅150mm | 34 | 2 | 1 | 2 | 器具交換 | [5 empty] | 2 |  |  | 8 | 310 | 10 | 1686 |  | 47208
9 | 1 | ポーチ | 2950 | G | FHT32W*2灯 | 埋込ダウンライト Φ300 | 32 | 3 | 2 | 6 | 器具交換 | [5 empty] | 3 |  |  | 8 | 310 | 10 | 4761 |  | 133308
10 | 1 | 風除室 | 2950 | F | IL60 | 埋込ダウンライト Φ150 | 60 | 3 | 1 | 3 | 器具交換 | [5 empty] | 3 |  |  | 8 | 310 | 10 | 4464 |  | 124992
11 | 1 | 玄関 | 2950 | B | IL60 | UV埋込ダウンライト Φ150 | 60 | 3 | 1 | 3 | 器具交換 | [5 empty] | 3 |  |  | 8 | 310 | 10 | 4464 |  | 124992
12 | 1 | 玄関 | 2950 | R | FL20*1灯 | 避難口誘導灯 | 22 | 1 | 1 | 1 | 器具交換 | [5 empty] | 1 |  |  | 24 | 365 | 10 | 1927 |  | 53956
13 | 1 | 事務室兼保健室 | 2850 | E | FHF32W*1灯 | 蛍光灯32W 直付型 幅150mm | 34 | 1 | 1 | 1 | 器具交換 | [5 empty] | 1 |  |  | 8 | 310 | 10 | 843 |  | 23604
14 | 1 | 事務室兼保健室 | 2850 | K | FHF32W*2灯 | 蛍光灯32W 直付型 幅230mm | 34 | 2 | 2 | 4 | 器具交換 | [5 empty] | 2 |  |  | 8 | 310 | 10 | 3372 |  | 94416
15 | 1 | 事務室兼保健室 | 2850 | K' | FHF32W*2灯 | 蛍光灯32W 直付型 幅230mm（非常灯兼用） | 34 | 1 | 2 | 2 | 器具交換 | [5 empty] | 1 |  |  | 8 | 310 | 10 | 1686 |  | 47208
16 | 1 | 事務室兼保健室 | 2850 | D' | FL20 | ブラケット | 22 | 2 | 1 | 2 | 器具交換 | [5 empty] | 2 |  |  | 8 | 310 | 10 | 1091 |  | 30548
17 | 1 | 湯沸室 | 2400 | E | FHF32W*1灯 | 蛍光灯32W 直付型 幅150mm | 34 | 1 | 1 | 1 | 器具交換 | [5 empty] | 1 |  |  | 2 | 310 | 10 | 210 |  | 5880
18 | 1 | 廊下(1) | 5000 | B | IL60 | UV埋込ダウンライト Φ150 | 60 | 4 | 1 | 4 | 器具交換 | [5 empty] | 4 |  |  | 8 | 310 | 10 | 5952 |  | 166656
19 | 1 | 廊下(1) | 5000 | Q | ミニハロゲン13W | φ100非常灯 | - | 2 | 1 | 2 | 器具交換 | [5 empty] | 2 |  |  | - | - | - | - |  | -
20 | 1 | 男女便所 | 2300 | E | FHF32W*1灯 | 蛍光灯32W 直付型 幅150mm | 34 | 2 | 1 | 2 | 器具交換 | [5 empty] | 2 |  |  | 2 | 310 | 10 | 421 |  | 11788
21 | 1 | 男女洗面所 | 2300 | E | FHF32W*1灯 | 蛍光灯32W 直付型 幅150mm | 34 | 3 | 1 | 3 | 器具交換 | [5 empty] | 3 |  |  | 2 | 310 | 10 | 632 |  | 17696
22 | 1 | 物資収納庫 | 2300 | K | FHF32W*2灯 | 蛍光灯32W 直付型 幅230mm | 34 | 2 | 2 | 4 | 器具交換 | [5 empty] | 2 |  |  | 2 | 310 | 10 | 843 |  | 23604
23 | 1 | ステージ | 2850 | B | IL60 | UV埋込ダウンライト Φ150 | 60 | 3 | 1 | 3 | 器具交換 | [5 empty] | 3 |  |  | 8 | 310 | 10 | 4464 |  | 124992
24 | 1 | ステージ | 2850 | E | FHF32W*1灯 | 蛍光灯32W 直付型 幅150mm | 34 | 2 | 1 | 2 | 器具交換 | [5 empty] | 2 |  |  | 8 | 310 | 10 | 1686 |  | 47208
25 | 1 | 和室15帖 | 2850 | M | FHF32W*5灯 | 蛍光灯32W 直付型 幅500mm | 34 | 4 | 5 | 20 | ランプ交換 | [5 empty] | 4 |  |  | 8 | 310 | 10 | 16864 |  | 472192
26 | 1 | 和室15帖 | 2850 | Q | ミニハロゲン13W | φ100非常灯 | - | 2 | 1 | 2 | 器具交換 | [5 empty] | 2 |  |  | - | - | - | - |  | -
27 | 1 | 踏込 | 2700 | M' | FL20W*1灯 | 蛍光灯20W トラフ型 | 22 | 2 | 1 | 2 | 器具交換 | [5 empty] | 2 |  |  | 8 | 310 | 10 | 1091 |  | 30548
28 | 1 | 収納庫 | 2400 | H' | IL60 | UV埋込ダウンライト Φ150 | 60 | 1 | 1 | 1 | 器具交換 | [5 empty] | 1 |  |  | 2 | 310 | 10 | 372 |  | 10416
29 | 1 | 廊下(2) | 2400 | E | FHF32W*1灯 | 蛍光灯32W 直付型 幅150mm | 34 | 1 | 1 | 1 | 器具交換 | [5 empty] | 1 |  |  | 8 | 310 | 10 | 843 |  | 23604
30 | 1 | 廊下(2) | 2400 | D' | FL20 | ブラケット | 22 | 2 | 1 | 2 | 器具交換 | [5 empty] | 2 |  |  | 8 | 310 | 10 | 1091 |  | 30548
31 | 1 | 廊下(2) | 2400 | R | FL20*1灯 | 避難口誘導灯 | 22 | 1 | 1 | 1 | 器具交換 | [5 empty] | 1 |  |  | 24 | 365 | 10 | 1927 |  | 53956
32 | 1 | 料理実習室兼研修室 | 2,850～5,000 | P | FHF32W*2灯 | 蛍光灯32W 埋込型 幅220mm | 34 | 6 | 2 | 12 | 器具交換 | [5 empty] | 6 |  |  | 8 | 310 | 10 | 10118 |  | 283304
33 | 1 | 料理実習室兼研修室 | 2,850～5,000 | P' | FHF32W*2灯 | 蛍光灯32W 埋込型 幅220mm（非常灯兼用） | 34 | 2 | 2 | 4 | 器具交換 | [5 empty] | 2 |  |  | 8 | 310 | 10 | 3372 |  | 94416
[18 empty] | 総計 |  |  |  |  | 100070 |  | 2801960
諸経費
総額

## 55.消防防災センター
施設№ |  | 55 | 施設名 | 消防防災センター |  |  |  | 黄色のセルに必要事項を記入してください。
[20 empty] | 電力単価 | 28 | 円 | [5 empty] | CO2 排出係数 | 0.000411
№ | 階数 | 部屋名 | 天井高 （設置高） 概算 | 既設照明 | [6 empty] | 新設LED照明 | [6 empty] | 10年間 ﾘｰｽ価格 1台単価 (税込) | 10年間 ﾘｰｽ価格 総数 (税込) | 試算条件 |  |  | 10年間 消費電気量(kw) |  | 10年間 電気使用料(円) |  | 10年間 削減効果
|  |  |  | 記号 | 既設ﾗﾝﾌﾟ | 器具仕様 | 消費電力 (w) | 器具 台数 | ﾗﾝﾌﾟ数 /1台 | ﾗﾝﾌﾟ 本数 | 交換方式 | 名称 | 型番 | 色温度 | 光束 (lm) | 消費電力 (w) | 台数 |  |  | 使用時間 | 稼働日数 | ﾘｰｽ期間 | 既設照明 | LED照明 | 既存照明 | LED照明 | 消費電気量 (kw) | 電気使用料 (円) | 二酸化炭素 (t-CO2)
1 |  | 庁舎 | [8 empty] | 器具交換
2 | 1 | 倉庫1 | 2700 | A322 | FHF32W*2灯 | 蛍光灯32W 直付型 幅230mm | 34 | 3 | 2 | 6 | 器具交換 | [5 empty] | 3 |  |  | 2 | 365 | 10 | 1489 |  | 41692
3 | 1 | 書庫 | 2700 | A322 | FHF32W*2灯 | 蛍光灯32W 直付型 幅230mm | 34 | 3 | 2 | 6 | 器具交換 | [5 empty] | 3 |  |  | 2 | 365 | 10 | 1489 |  | 41692
4 | 1 | 風除室2 | 2700 | D321 | FHF32W*1灯 | 蛍光灯32W 埋込型 幅170mm | 34 | 2 | 1 | 2 | 器具交換 | [5 empty] | 2 |  |  | 8 | 365 | 10 | 1985 |  | 55580
5 | 1 | 風除室2 | 2700 | a13 | ミニハロゲン13W | φ100非常灯 | - | 1 | 1 | 1 | 器具交換 | [5 empty] | 1 |  |  | - | - | - | - |  | -
6 | 1 | 外部 | 2400 | T151W | EFD15 | ブラケット | 15 | 1 | 1 | 1 | 器具交換 | [5 empty] | 1 |  |  | 8 | 365 | 10 | 438 |  | 12264
7 | 1 | 電気室 | 3850 | B321 | FHF32W*1灯 | 蛍光灯32W 片反射型 | 34 | 4 | 1 | 4 | 器具交換 | [5 empty] | 4 |  |  | 2 | 365 | 10 | 992 |  | 27776
8 | 1 | 電気室 | 3850 | B321D | FHF32W*2灯 | 蛍光灯32W 方反射型 （非常灯兼用） | 34 | 2 | 2 | 4 | 器具交換 | [5 empty] | 2 |  |  | 2 | 365 | 10 | 992 |  | 27776
9 | 1 | 防災コミュニティー | 2700 | L321 | FHF32W*1灯 | 蛍光灯32W 高出力 黒板灯 | 45 | 2 | 1 | 2 | 器具交換 | [5 empty] | 2 |  |  | 8 | 365 | 10 | 2628 |  | 73584
10 | 1 | 防災コミュニティー | 2700 | F322 | FHF32W*2灯 | 蛍光灯32W 埋込型 幅328mm | 34 | 12 | 2 | 24 | 器具交換 | [5 empty] | 12 |  |  | 8 | 365 | 10 | 23827 |  | 667156
11 | 1 | 防災コミュニティー | 2700 | a13 | ミニハロゲン13W | φ100非常灯 | - | 2 | 1 | 2 | 器具交換 | [5 empty] | 2 |  |  | - | - | - | - |  | -
12 | 1 | ポンプ室 | 3850 | B321 | FHF32W*1灯 | 蛍光灯32W 片反射型 | 34 | 3 | 1 | 3 | 器具交換 | [5 empty] | 3 |  |  | 2 | 365 | 10 | 744 |  | 20832
13 | 1 | ポンプ室 | 3850 | B321D | FHF32W*2灯 | 蛍光灯32W 方反射型 （非常灯兼用） | 34 | 1 | 2 | 2 | 器具交換 | [5 empty] | 1 |  |  | 2 | 365 | 10 | 496 |  | 13888
14 | 1 | 倉庫2 | 2500 | B321 | FHF32W*1灯 | 蛍光灯32W 片反射型 | 34 | 1 | 1 | 1 | 器具交換 | [5 empty] | 1 |  |  | 2 | 365 | 10 | 248 |  | 6944
15 | 1 | 階段A | 2700 | d321D | FHF32W*1灯 | 階段通路誘導灯 | 34 | 1 | 1 | 1 | 器具交換 | [5 empty] | 1 |  |  | 24 | 365 | 10 | 2978 |  | 83384
16 | 1 | 防災学習ホール | 2700 | J321 | FHT32W*1灯 | 埋込ダウンライト Φ150 | 32 | 45 | 1 | 45 | 器具交換 | [5 empty] | 45 |  |  | 8 | 365 | 10 | 42048 |  | 1177344
17 | 1 | 防災学習ホール | 2700 | a13 | ミニハロゲン13W | φ100非常灯 | - | 6 | 1 | 6 | 器具交換 | [5 empty] | 6 |  |  | - | - | - | - |  | -
18 | 1 | WC(W) | 2500 | J161 | FHT16W*1灯 | 埋込ダウンライト Φ150 | 16 | 3 | 1 | 3 | 器具交換 | [5 empty] | 3 |  |  | 2 | 365 | 10 | 350 |  | 9800
19 | 1 | WC(W) | 2500 | J241 | FHT24W*1灯 | 埋込ダウンライト Φ150 | 24 | 7 | 1 | 7 | 器具交換 | [5 empty] | 7 |  |  | 2 | 365 | 10 | 1226 |  | 34328
20 | 1 | WC(W) | 2500 | O181 | FDL18W | ブラケット | 18 | 2 | 1 | 2 | 器具交換 | [5 empty] | 2 |  |  | 2 | 365 | 10 | 262 |  | 7336
21 | 1 | WC | 2500 | J241 | FHT24W*1灯 | 埋込ダウンライト Φ150 | 24 | 2 | 1 | 2 | 器具交換 | [5 empty] | 2 |  |  | 2 | 365 | 10 | 350 |  | 9800
22 | 1 | WC | 2500 | O181 | FDL18W | ブラケット | 18 | 1 | 1 | 1 | 器具交換 | [5 empty] | 1 |  |  | 2 | 365 | 10 | 131 |  | 3668
23 | 1 | 授乳室 | 2500 | J241 | FHT24W*1灯 | 埋込ダウンライト Φ150 | 24 | 4 | 1 | 4 | 器具交換 | [5 empty] | 4 |  |  | 8 | 365 | 10 | 2803 |  | 78484
24 | 1 | 授乳室 | 2500 | a9 | ミニハロゲン9W | φ100非常灯 | - | 2 | 1 | 2 | 器具交換 | [5 empty] | 2 |  |  | - | - | - | - |  | -
25 | 1 | 休憩・待合ホール | 2700 | J321 | FHT32W*1灯 | 埋込ダウンライト Φ150 | 32 | 14 | 1 | 14 | 器具交換 | [5 empty] | 14 |  |  | 8 | 365 | 10 | 13081 |  | 366268
26 | 1 | 休憩・待合ホール | 2700 | M321 | FHF32*1灯 | ブラケット | 34 | 3 | 1 | 3 | 器具交換 | [5 empty] | 3 |  |  | 8 | 365 | 10 | 2978 |  | 83384
27 | 1 | 休憩・待合ホール | 2700 | a13 | ミニハロゲン13W | φ100非常灯 | - | 1 | 1 | 1 | 器具交換 | [5 empty] | 1 |  |  | 8 | 365 | 10 | - |  | -
28 | 1 | 玄関・ロビー | 2700 | J321 | FHT32W*1灯 | 埋込ダウンライト Φ150 | 32 | 12 | 1 | 12 | 器具交換 | [5 empty] | 12 |  |  | 8 | 365 | 10 | 11212 |  | 313936
29 | 1 | 玄関・ロビー | 2700 | a13 | ミニハロゲン13W | φ100非常灯 | - | 1 | 1 | 1 | 器具交換 | [5 empty] | 1 |  |  | - | - | - | - |  | -
30 | 1 | 風除室1 | 2700 | J321 | FHT32W*1灯 | 埋込ダウンライト Φ150 | 32 | 12 | 1 | 12 | 器具交換 | [5 empty] | 12 |  |  | 8 | 365 | 10 | 11212 |  | 313936
31 | 1 | 風除室1 | 2700 | a13 | ミニハロゲン13W | φ100非常灯 | - | 1 | 1 | 1 | 器具交換 | [5 empty] | 1 |  |  | ー | ー | ー | - |  | -
32 | 1 | 庇 | 3100 | K241W | FHT24W*1灯 | 軒下用埋込ダウンライト Φ150 | 24 | 10 | 1 | 10 | 器具交換 | [5 empty] | 10 |  |  | 8 | 365 | 10 | 7008 |  | 196224
33 | 1 | 消防事務室 | 2700 | D322 | FHF32W*2灯 | 蛍光灯32W 埋込型 幅328mm | 34 | 28 | 2 | 56 | 器具交換 | [5 empty] | 28 |  |  | 8 | 365 | 10 | 55596 |  | 1556688
34 | 1 | 消防事務室 | 2700 | a13 | ミニハロゲン13W | φ100非常灯 | - | 6 | 1 | 6 | 器具交換 | [5 empty] | 6 |  |  | - | - | - | - |  | -
35 | 1 | 事務機器室 | 2500 | a9 | ミニハロゲン9W | φ100非常灯 | - | 2 | 1 | 2 | 器具交換 | [5 empty] | 2 |  |  | - | - | - | - |  | -
36 | 1 | 事務機器室 | 2500 | a9 | ミニハロゲン9W | φ100非常灯 | - | 1 | 1 | 1 | 器具交換 | [5 empty] | 1 |  |  | - | - | - | - |  | -
37 | 1 | 湯沸1 | 2500 | D321 | FHF32W*1灯 | 蛍光灯32W 埋込型 幅170mm | 34 | 1 | 1 | 1 | 器具交換 | [5 empty] | 1 |  |  | 2 | 365 | 10 | 248 |  | 6944
38 | 1 | 湯沸1 | 2500 | a9 | ミニハロゲン9W | φ100非常灯 | - | 1 | 1 | 1 | 器具交換 | [5 empty] | 1 |  |  | 2 | - | - | - |  | -
39 | 1 | 倉庫 | 2700 | B321 | FHF32W*1灯 | 蛍光灯32W 片反射型 | 34 | 1 | 1 | 1 | 器具交換 | [5 empty] | 1 |  |  | 2 | 365 | 10 | 248 |  | 6944
40 | 1 | 階段B | 2700 | d321D | FHF32W*1灯 | 階段通路誘導灯 | 34 | 1 | 1 | 1 | 器具交換 | [5 empty] | 1 |  |  | 24 | 365 | 10 | 2978 |  | 83384
41 | 1 | EVホール | 2700 | J321 | FHT32W*1灯 | 埋込ダウンライト Φ150 | 32 | 12 | 1 | 12 | 器具交換 | [5 empty] | 12 |  |  | 8 | 365 | 10 | 11212 |  | 313936
42 | 1 | EVホール | 2700 | a13 | ミニハロゲン13W | φ100非常灯 | - | 3 | 1 | 3 | 器具交換 | [5 empty] | 3 |  |  | - | - | - | - |  | -
43 | 1 | 出勤待機室 | 2500 | D322 | FHF32W*2灯 | 蛍光灯32W 埋込型 幅328mm | 34 | 1 | 2 | 2 | 器具交換 | [5 empty] | 1 |  |  | 8 | 365 | 10 | 1985 |  | 55580
44 | 1 | 出勤待機室 | 2500 | a9 | ミニハロゲン9W | φ100非常灯 | - | 1 | 1 | 1 | 器具交換 | [5 empty] | 1 |  |  | - | - | - | - |  | -
45 | 1 | 和室 | 2500 | D322 | FHF32W*2灯 | 蛍光灯32W 埋込型 幅328mm | 34 | 2 | 2 | 4 | 器具交換 | [5 empty] | 2 |  |  | 8 | 365 | 10 | 3971 |  | 111188
46 | 1 | 和室 | 2500 | a9 | ミニハロゲン9W | φ100非常灯 | - | 1 | 1 | 1 | 器具交換 | [5 empty] | 1 |  |  | - | - | - | - |  | -
47 | 1 | 通路 | 2700 | D321 | FHF32W*1灯 | 蛍光灯32W 埋込型 幅170mm | 34 | 13 | 1 | 13 | 器具交換 | [5 empty] | 13 |  |  | 8 | 365 | 10 | 12906 |  | 361368
48 | 1 | 通路 | 2700 | J321 | FHT32W*1灯 | 埋込ダウンライト Φ150 | 32 | 11 | 1 | 11 | 器具交換 | [5 empty] | 11 |  |  | 8 | 365 | 10 | 10278 |  | 287784
49 | 1 | 通路 | 2700 | a9 | ミニハロゲン9W | φ100非常灯 | - | 1 | 1 | 1 | 器具交換 | [5 empty] | 1 |  |  | - | - | - | - |  | -
50 | 1 | 通路 | 2700 | a13 | ミニハロゲン13W | φ100非常灯 | - | 7 | 1 | 7 | 器具交換 | [5 empty] | 7 |  |  | - | - | - | - |  | -
51 | 1 | 更衣室 | 2500 | A321 | FHF32W*1灯 | 蛍光灯32W 直付型 幅150mm | 34 | 2 | 1 | 2 | 器具交換 | [5 empty] | 2 |  |  | 8 | 365 | 10 | 1985 |  | 55580
52 | 1 | WC(M) | 2500 | J161 | FHT16W*1灯 | 埋込ダウンライト Φ150 | 16 | 2 | 1 | 2 | 器具交換 | [5 empty] | 2 |  |  | 2 | 365 | 10 | 233 |  | 6524
53 | 1 | WC(M) | 2500 | J241 | FHT24W*1灯 | 埋込ダウンライト Φ150 | 24 | 4 | 1 | 4 | 器具交換 | [5 empty] | 4 |  |  | 2 | 365 | 10 | 700 |  | 19600
54 | 1 | WC(M) | 2500 | O181 | FDL18W | ブラケット | 18 | 2 | 1 | 2 | 器具交換 | [5 empty] | 2 |  |  | 2 | 365 | 10 | 262 |  | 7336
55 | 1 | 休憩室 | 2500 | P851 | FHD85 | シーリング | 85 | 1 | 1 | 1 | 器具交換 | [5 empty] | 1 |  |  | 8 | 365 | 10 | 2482 |  | 69496
56 | 1 | 休憩室 | 2500 | a13 | ミニハロゲン13W | φ100非常灯 | - | 1 | 1 | 1 | 器具交換 | [5 empty] | 1 |  |  | - | - | - | - |  | -
57 | 1 | 食堂 | 2700 | H322 | FHF32W*2灯 | 蛍光灯32W 埋込型 幅328mm | 34 | 15 | 2 | 30 | 器具交換 | [5 empty] | 15 |  |  | 8 | 365 | 10 | 29784 |  | 833952
58 | 1 | 食堂 | 2700 | a13 | ミニハロゲン13W | φ100非常灯 | - | 2 | 1 | 2 | 器具交換 | [5 empty] | 2 |  |  | - | - | - | - |  | -
59 | 1 | 厨房 | 2700 | A322W | FHF32W*2灯 | 蛍光灯32W 直付型 幅230mm（防水型) | 34 | 4 | 2 | 8 | 器具交換 | [5 empty] | 4 |  |  | 8 | 365 | 10 | 7942 |  | 222376
60 | 1 | 厨房 | 2700 | a13 | ミニハロゲン13W | φ100非常灯 | - | 1 | 1 | 1 | 器具交換 | [5 empty] | 1 |  |  | - | - | - | - |  | -
61 | 2 | 研修室（会議室） | 2700 | F322 | FHF32W*2灯 | 蛍光灯32W 埋込型 幅328mm | 34 | 8 | 2 | 16 | 器具交換 | [5 empty] | 8 |  |  | 8 | 365 | 10 | 15884 |  | 444752
62 | 2 | 研修室（会議室） | 2700 | a13 | ミニハロゲン13W | φ100非常灯 | - | 1 | 1 | 1 | 器具交換 | [5 empty] | 1 |  |  | - | - | - | - |  | -
63 | 2 | 災害対策本部室 | 2700 | F322 | FHF32W*2灯 | 蛍光灯32W 埋込型 幅328mm | 34 | 24 | 2 | 48 | 器具交換 | [5 empty] | 24 |  |  | 8 | 365 | 10 | 47654 |  | 1334312
64 | 2 | 災害対策本部室 | 2700 | L321 | FHF32W*1灯 | 蛍光灯32W 高出力 黒板灯 | 45 | 2 | 1 | 2 | 器具交換 | [5 empty] | 2 |  |  | 8 | 365 | 10 | 2628 |  | 73584
65 | 2 | 災害対策本部室 | 2700 | a13 | ミニハロゲン13W | φ100非常灯 | - | 3 | 1 | 3 | 器具交換 | [5 empty] | 3 |  |  | - | - | - | - |  | -
66 | 2 | 準備室 | 2500 | D322 | FHF32W*2灯 | 蛍光灯32W 埋込型 幅328mm | 34 | 5 | 2 | 10 | 器具交換 | [5 empty] | 5 |  |  | 8 | 365 | 10 | 9928 |  | 277984
67 | 2 | 準備室 | 2500 | a13 | ミニハロゲン13W | φ100非常灯 | - | 1 | 1 | 1 | 器具交換 | [5 empty] | 1 |  |  | - | - | - | - |  | -
68 | 2 | 倉庫3 | 2500 | A322 | FHF32W*2灯 | 蛍光灯32W 直付型 幅230mm | 34 | 2 | 2 | 4 | 器具交換 | [5 empty] | 2 |  |  | 2 | 365 | 10 | 992 |  | 27776
69 | 2 | EPS | 2500 | C322D | FHF32W*2灯 | 蛍光灯32W 笠付トラフ型 （非常灯兼用） | 34 | 1 | 2 | 2 | 器具交換 | [5 empty] | 1 |  |  | 2 | 365 | 10 | 496 |  | 13888
70 | 2 | 湯沸2 | 2500 | D321 | FHF32W*1灯 | 蛍光灯32W 埋込型 幅170mm | 34 | 1 | 1 | 1 | 器具交換 | [5 empty] | 1 |  |  | 2 | 365 | 10 | 248 |  | 6944
71 | 2 | 更衣室2 | 2500 | A321 | FHF32W*1灯 | 蛍光灯32W 直付型 幅150mm | 34 | 4 | 1 | 4 | 器具交換 | [5 empty] | 4 |  |  | 8 | 365 | 10 | 3971 |  | 111188
72 | 2 | 更衣室2 | 2500 | a9 | ミニハロゲン9W | φ100非常灯 | - | 1 | 1 | 1 | 器具交換 | [5 empty] | 1 |  |  | - | - | - | - |  | -
73 | 2 | 更衣室3(女) | 2500 | A321 | FHF32W*1灯 | 蛍光灯32W 直付型 幅150mm | 34 | 1 | 1 | 1 | 器具交換 | [5 empty] | 1 |  |  | 8 | 365 | 10 | 992 |  | 27776
74 | 2 | 更衣室3(女) | 2500 | a9 | ミニハロゲン9W | φ100非常灯 | - | 1 | 1 | 1 | 器具交換 | [5 empty] | 1 |  |  | - | - | - | - |  | -
75 | 2 | 通路 | 2700 | D321 | FHF32W*1灯 | 蛍光灯32W 埋込型 幅170mm | 34 | 3 | 1 | 3 | 器具交換 | [5 empty] | 3 |  |  | 8 | 365 | 10 | 2978 |  | 83384
76 | 2 | 通路 | 2700 | a13 | ミニハロゲン13W | φ100非常灯 | - | 1 | 1 | 1 | 器具交換 | [5 empty] | 1 |  |  | - | - | - | - |  | -
77 | 2 | 消防団長室 | 2700 | H322 | FHF32W*2灯 | 蛍光灯32W 埋込型 幅328mm | 34 | 4 | 2 | 8 | 器具交換 | [5 empty] | 4 |  |  | 8 | 365 | 10 | 7942 |  | 222376
78 | 2 | 消防団長室 | 2700 | a13 | ミニハロゲン13W | φ100非常灯 | - | 1 | 1 | 1 | 器具交換 | [5 empty] | 1 |  |  | - | - | - | - |  | -
79 | 2 | 消防長室 | 2700 | Z454 | FHP45W*4灯 | コンパクト蛍光灯 埋込型 幅600mm | 45 | 3 | 4 | 12 | 器具交換 | [5 empty] | 3 |  |  | 8 | 365 | 10 | 15768 |  | 441504
80 | 2 | 消防長室 | 2700 | a13 | ミニハロゲン13W | φ100非常灯 | - | 1 | 1 | 1 | 器具交換 | [5 empty] | 1 |  |  | - | - | - | - |  | -
81 | 2 | 書庫 | 2700 | D322 | FHF32W*2灯 | 蛍光灯32W 埋込型 幅328mm | 34 | 3 | 2 | 6 | 器具交換 | [5 empty] | 3 |  |  | 2 | 365 | 10 | 1489 |  | 41692
82 | 2 | 本部総務課・防災対策課 | 2700 | F322 | FHF32W*2灯 | 蛍光灯32W 埋込型 幅328mm | 34 | 34 | 2 | 68 | 器具交換 | [5 empty] | 34 |  |  | 8 | 365 | 10 | 67510 |  | 1890280
83 | 2 | 本部総務課・防災対策課 | 2700 | J321 | FHT32W*1灯 | 埋込ダウンライト Φ150 | 32 | 2 | 1 | 2 | 器具交換 | [5 empty] | 2 |  |  | 8 | 365 | 10 | 1868 |  | 52304
84 | 2 | 本部総務課・防災対策課 | 2700 | a13 | ミニハロゲン13W | φ100非常灯 | - | 6 | 1 | 6 | 器具交換 | [5 empty] | 6 |  |  | - | - | - | - |  | -
85 | 2 | WC(W) | 2500 | J161 | FHT16W*1灯 | 埋込ダウンライト Φ150 | 16 | 2 | 1 | 2 | 器具交換 | [5 empty] | 2 |  |  | 2 | 365 | 10 | 233 |  | 6524
86 | 2 | WC(W) | 2500 | J241 | FHT24W*1灯 | 埋込ダウンライト Φ150 | 24 | 4 | 1 | 4 | 器具交換 | [5 empty] | 4 |  |  | 2 | 365 | 10 | 700 |  | 19600
87 | 2 | WC(W) | 2500 | O181 | FDL18W | ブラケット | 18 | 2 | 1 | 2 | 器具交換 | [5 empty] | 2 |  |  | 2 | 365 | 10 | 262 |  | 7336
88 | 2 | WC | 2500 | J241 | FHT24W*1灯 | 埋込ダウンライト Φ150 | 24 | 2 | 1 | 2 | 器具交換 | [5 empty] | 2 |  |  | 2 | 365 | 10 | 350 |  | 9800
89 | 2 | WC | 2500 | O181 | FDL18W | ブラケット | 18 | 1 | 1 | 1 | 器具交換 | [5 empty] | 1 |  |  | 2 | 365 | 10 | 131 |  | 3668
90 | 2 | WC(M) | 2500 | J161 | FHT16W*1灯 | 埋込ダウンライト Φ150 | 16 | 2 | 1 | 2 | 器具交換 | [5 empty] | 2 |  |  | 2 | 365 | 10 | 233 |  | 6524
91 | 2 | WC(M) | 2500 | J241 | FHT24W*1灯 | 埋込ダウンライト Φ150 | 24 | 6 | 1 | 6 | 器具交換 | [5 empty] | 6 |  |  | 2 | 365 | 10 | 1051 |  | 29428
92 | 2 | WC(M) | 2500 | O181 | FDL18W | ブラケット | 18 | 2 | 1 | 2 | 器具交換 | [5 empty] | 2 |  |  | 2 | 365 | 10 | 262 |  | 7336
93 | 2 | 相談室 | 2500 | I454 | FHP45W*4灯 | コンパクト蛍光灯 埋込型 幅600mm | 45 | 3 | 4 | 12 | 器具交換 | [5 empty] | 3 |  |  | 8 | 365 | 10 | 15768 |  | 441504
94 | 2 | 相談室 | 2500 | a13 | ミニハロゲン13W | φ100非常灯 | - | 1 | 1 | 1 | 器具交換 | [5 empty] | 1 |  |  | - | - | - | - |  | -
95 | 2 | 階段A | 2500 | D321D | FHF32W*1灯 | 蛍光灯32W 埋込型 幅170mm(非常灯兼用) | 34 | 1 | 1 | 1 | 器具交換 | [5 empty] | 1 |  |  | 8 | 365 | 10 | 992 |  | 27776
96 | 2 | 階段A | 2500 | d321D | FHF32W*1灯 | 階段通路誘導灯 | 34 | 1 | 1 | 1 | 器具交換 | [5 empty] | 1 |  |  | 24 | 365 | 10 | 2978 |  | 83384
97 | 2 | リネン室 | 2500 | A322 | FHF32W*2灯 | 蛍光灯32W 直付型 幅230mm | 34 | 1 | 2 | 2 | 器具交換 | [5 empty] | 1 |  |  | 8 | 365 | 10 | 1985 |  | 55580
98 | 2 | 倉庫4 | 2500 | A322 | FHF32W*2灯 | 蛍光灯32W 直付型 幅230mm | 34 | 2 | 2 | 4 | 器具交換 | [5 empty] | 2 |  |  | 2 | 365 | 10 | 992 |  | 27776
99 | 2 | 事務機器室 | 2500 | D322 | FHF32W*2灯 | 蛍光灯32W 埋込型 幅328mm | 34 | 2 | 2 | 4 | 器具交換 | [5 empty] | 2 |  |  | 8 | 365 | 10 | 3971 |  | 111188
100 | 2 | 事務機器室 | 2500 | a9 | ミニハロゲン9W | φ100非常灯 | - | 1 | 1 | 1 | 器具交換 | [5 empty] | 1 |  |  | - | - | - | - |  | -
101 | 2 | 災害用仮眠室 | 2500 | P851 | FHD85 | シーリング | 85 | 1 | 1 | 1 | 器具交換 | [5 empty] | 1 |  |  | 8 | 365 | 10 | 2482 |  | 69496
102 | 2 | 災害用仮眠室 | 2500 | a9 | ミニハロゲン9W | φ100非常灯 | - | 1 | 1 | 1 | 器具交換 | [5 empty] | 1 |  |  | 8 | 365 | 10 | - |  | -
103 | 2 | 放送室 | 2500 | D322 | FHF32W*2灯 | 蛍光灯32W 埋込型 幅328mm | 34 | 1 | 2 | 2 | 器具交換 | [5 empty] | 1 |  |  | 8 | 365 | 10 | 1985 |  | 55580
104 | 2 | 放送室 | 2500 | a9 | ミニハロゲン9W | φ100非常灯 | - | 1 | 1 | 1 | 器具交換 | [5 empty] | 1 |  |  | - | - | - | - |  | -
105 | 2 | 作戦会議室 | 2700 | D322 | FHF32W*2灯 | 蛍光灯32W 埋込型 幅328mm | 34 | 4 | 2 | 8 | 器具交換 | [5 empty] | 4 |  |  | 8 | 365 | 10 | 7942 |  | 222376
106 | 2 | 作戦会議室 | 2700 | a9 | ミニハロゲン9W | φ100非常灯 | - | 1 | 1 | 1 | 器具交換 | [5 empty] | 1 |  |  | - | - | - | - |  | -
107 | 2 | 情報司令室 | 2700 | G322 | FHF32W*2灯 | 蛍光灯32W 埋込型 幅328mm | 34 | 9 | 2 | 18 | 器具交換 | [5 empty] | 9 |  |  | 8 | 365 | 10 | 17870 |  | 500360
108 | 2 | 情報司令室 | 2700 | a13 | ミニハロゲン13W | φ100非常灯 | - | 1 | 1 | 1 | 器具交換 | [5 empty] | 1 |  |  | - | - | - | - |  | -
109 | 2 | 通信機械室 | 2700 | D322 | FHF32W*2灯 | 蛍光灯32W 埋込型 幅328mm | 34 | 6 | 2 | 12 | 器具交換 | [5 empty] | 6 |  |  | 8 | 365 | 10 | 11913 |  | 333564
110 | 2 | 通信機械室 | 2700 | a13 | ミニハロゲン13W | φ100非常灯 | - | 1 | 1 | 1 | 器具交換 | [5 empty] | 1 |  |  | - | - | - | - |  | -
111 | 2 | 倉庫5 | 2500 | A322 | FHF32W*2灯 | 蛍光灯32W 直付型 幅230mm | 34 | 1 | 2 | 2 | 器具交換 | [5 empty] | 1 |  |  | 2 | 365 | 10 | 496 |  | 13888
112 | 2 | 湯沸3 | 2500 | D322 | FHF32W*2灯 | 蛍光灯32W 埋込型 幅328mm | 34 | 1 | 2 | 2 | 器具交換 | [5 empty] | 1 |  |  | 2 | 365 | 10 | 496 |  | 13888
113 | 2 | 休憩室兼談話室 | 2500 | P851 | FHD85 | シーリング | 85 | 1 | 1 | 1 | 器具交換 | [5 empty] | 1 |  |  | 8 | 365 | 10 | 2482 |  | 69496
114 | 2 | 休憩室兼談話室 | 2500 | a9 | ミニハロゲン9W | φ100非常灯 | - | 1 | 1 | 1 | 器具交換 | [5 empty] | 1 |  |  | - | - | - | - |  | -
115 | 2 | EVホール | 2700 | D321 | FHF32W*1灯 | 蛍光灯32W 埋込型 幅170mm | 34 | 4 | 1 | 4 | 器具交換 | [5 empty] | 4 |  |  | 8 | 365 | 10 | 3971 |  | 111188
116 | 2 | EVホール | 2700 | D321D | FHF32W*1灯 | 蛍光灯32W 埋込型 幅170mm(非常灯兼用) | 34 | 1 | 1 | 1 | 器具交換 | [5 empty] | 1 |  |  | 8 | 365 | 10 | 992 |  | 27776
117 | 2 | EVホール | 2700 | a13 | ミニハロゲン13W | φ100非常灯 | - | 1 | 1 | 1 | 器具交換 | [5 empty] | 1 |  |  | - | - | - | - |  | -
118 | 2 | 通路 | 2700 | D321 | FHF32W*1灯 | 蛍光灯32W 埋込型 幅170mm | 34 | 26 | 1 | 26 | 器具交換 | [5 empty] | 26 |  |  | 8 | 365 | 10 | 25812 |  | 722736
119 | 2 | 通路 | 2700 | a9 | ミニハロゲン9W | φ100非常灯 | - | 1 | 1 | 1 | 器具交換 | [5 empty] | 1 |  |  | - | - | - | - |  | -
120 | 2 | 通路 | 2700 | a13 | ミニハロゲン13W | φ100非常灯 | - | 9 | 1 | 9 | 器具交換 | [5 empty] | 9 |  |  | - | - | - | - |  | -
121 | PH | EVホール | 2500 | D322 | FHF32W*2灯 | 蛍光灯32W 埋込型 幅328mm | 34 | 3 | 2 | 6 | 器具交換 | [5 empty] | 3 |  |  | 8 | 365 | 10 | 5956 |  | 166768
122 | PH | EVホール | 2500 | a13 | ミニハロゲン13W | φ100非常灯 | - | 1 | 1 | 1 | 器具交換 | [5 empty] | 1 |  |  | - | - | - | - |  | -
123 | PH | 階段B | 2500 | c321D | FHF32W*1灯 | 蛍光灯32W 逆富士型 幅150mm（非常灯兼用） | 34 | 1 | 1 | 1 | 器具交換 | [5 empty] | 1 |  |  | 8 | 365 | 10 | 992 |  | 27776
124 | PH | 階段B | 2500 | e321D | FHF32W*1灯 | 階段通路誘導灯 | 34 | 1 | 1 | 1 | 器具交換 | [5 empty] | 1 |  |  | 24 | 365 | 10 | 2978 |  | 83384
125 | PH | 外部 | 2700 | T151W | EFD15 | ブラケット | 15 | 8 | 1 | 8 | 器具交換 | [5 empty] | 8 |  |  | 8 | 365 | 10 | 3504 |  | 98112
126 | PH | 外部 | 2700 | V400W | HX400W | 水銀灯400W 投光器 | 400 | 1 | 1 | 1 | 器具交換 | [5 empty] | 1 |  |  | 8 | 365 | 10 | 11680 |  | 327040
127 |  | 車庫
128 | 1 | 清潔区域 | 2500 | D322 | FHF32W*2灯 | 蛍光灯32W 埋込型 幅328mm | 34 | 2 | 2 | 4 | 器具交換 | [5 empty] | 2 |  |  | 8 | 365 | 10 | 3971 |  | 111188
129 | 1 | 清潔区域 | 2500 | a9 | ミニハロゲン9W | φ100非常灯 | - | 1 | 1 | 1 | 器具交換 | [5 empty] | 1 |  |  | - | - | - | - |  | -
130 | 1 | 汚染区域 | 2500 | D322 | FHF32W*2灯 | 蛍光灯32W 埋込型 幅328mm | 34 | 2 | 2 | 4 | 器具交換 | [5 empty] | 2 |  |  | 8 | 365 | 10 | 3971 |  | 111188
131 | 1 | 汚染区域 | 2500 | a13 | ミニハロゲン13W | φ100非常灯 | - | 1 | 1 | 1 | 器具交換 | [5 empty] | 1 |  |  | - | - | - | - |  | -
132 | 1 | 乾燥室 | 2500 | A322W | FHF32W*2灯 | 蛍光灯32W 直付型 幅230mm（防水型) | 34 | 1 | 2 | 2 | 器具交換 | [5 empty] | 1 |  |  | 8 | 365 | 10 | 1985 |  | 55580
133 | 1 | 通路 | 2500 | D321 | FHF32W*1灯 | 蛍光灯32W 埋込型 幅170mm | 34 | 8 | 1 | 8 | 器具交換 | [5 empty] | 8 |  |  | 8 | 365 | 10 | 7942 |  | 222376
134 | 1 | 通路 | 2500 | a13 | ミニハロゲン13W | φ100非常灯 | - | 2 | 1 | 2 | 器具交換 | [5 empty] | 2 |  |  | - | - | - | - |  | -
135 | 1 | 救急出動準備室 | 2500 | D322 | FHF32W*2灯 | 蛍光灯32W 埋込型 幅328mm | 34 | 3 | 2 | 6 | 器具交換 | [5 empty] | 3 |  |  | 8 | 365 | 10 | 5956 |  | 166768
136 | 1 | 救急出動準備室 | 2500 | a13 | ミニハロゲン13W | φ100非常灯 | - | 1 | 1 | 1 | 器具交換 | [5 empty] | 1 |  |  | - | - | - | - |  | -
137 | 1 | ボンベ庫 | 3850 | C322 | FHF32W*2灯 | 蛍光灯32W 高出力 笠付トラフ型 | 45 | 3 | 2 | 6 | 器具交換 | [5 empty] | 3 |  |  | 8 | 365 | 10 | 7884 |  | 220752
138 | 1 | ボンベ庫 | 3850 | b13 | ミニハロゲン13W | 非常灯直付 | - | 1 | 1 | 1 | 器具交換 | [5 empty] | 1 |  |  | - | - | - | - |  | -
139 | 1 | 救助器具庫 | 3850 | C322 | FHF32W*2灯 | 蛍光灯32W 高出力 笠付トラフ型 | 45 | 3 | 2 | 6 | 器具交換 | [5 empty] | 3 |  |  | 8 | 365 | 10 | 7884 |  | 220752
140 | 1 | 救助器具庫 | 3850 | b13 | ミニハロゲン13W | 非常灯直付 | - | 1 | 1 | 1 | 器具交換 | [5 empty] | 1 |  |  | 8 | 365 | 10 | - |  | -
141 | 1 | 消防器具庫 | 3850 | C322 | FHF32W*2灯 | 蛍光灯32W 高出力 笠付トラフ型 | 45 | 3 | 2 | 6 | 器具交換 | [5 empty] | 3 |  |  | 8 | 365 | 10 | 7884 |  | 220752
142 | 1 | 消防器具庫 | 3850 | b13 | ミニハロゲン13W | 非常灯直付 | - | 1 | 1 | 1 | 器具交換 | [5 empty] | 1 |  |  | - | - | - | - |  | -
143 | 1 | 階段C | 2500 | D321D | FHF32W*1灯 | 蛍光灯32W 埋込型 幅170mm(非常灯兼用) | 34 | 1 | 1 | 1 | 器具交換 | [5 empty] | 1 |  |  | 8 | 365 | 10 | 992 |  | 27776
144 | 1 | 階段C | 2500 | e321D | FHF32W*1灯 | 階段通路誘導灯 | 34 | 1 | 1 | 1 | 器具交換 | [5 empty] | 1 |  |  | 24 | 365 | 10 | 2978 |  | 83384
145 | 1 | 階段D | 2500 | D321D | FHF32W*1灯 | 蛍光灯32W 埋込型 幅170mm(非常灯兼用) | 34 | 1 | 1 | 1 | 器具交換 | [5 empty] | 1 |  |  | 8 | 365 | 10 | 992 |  | 27776
146 | 1 | 階段D | 2500 | e321D | FHF32W*1灯 | 階段通路誘導灯 | 34 | 1 | 1 | 1 | 器具交換 | [5 empty] | 1 |  |  | 8 | 365 | 10 | 992 |  | 27776
147 | 1 | 消防出動準備室 | 2700 | D322 | FHF32W*2灯 | 蛍光灯32W 埋込型 幅328mm | 34 | 9 | 2 | 18 | 器具交換 | [5 empty] | 9 |  |  | 8 | 365 | 10 | 17870 |  | 500360
148 | 1 | 消防出動準備室 | 2700 | a13 | ミニハロゲン13W | φ100非常灯 | - | 2 | 1 | 2 | 器具交換 | [5 empty] | 2 |  |  | - | - | - | - |  | -
149 | 1 | 器具庫 | 3850 | C322 | FHF32W*2灯 | 蛍光灯32W 高出力 笠付トラフ型 | 45 | 2 | 2 | 4 | 器具交換 | [5 empty] | 2 |  |  | 8 | 365 | 10 | 5256 |  | 147168
150 | 1 | 車庫 | 4150 | C322 | FHF32W*2灯 | 蛍光灯32W 高出力 笠付トラフ型 | 45 | 24 | 2 | 48 | 器具交換 | [5 empty] | 24 |  |  | 8 | 365 | 10 | 63072 |  | 1766016
151 | 1 | 車庫 | 4150 | B321 | FHF32W*1灯 | 蛍光灯32W 片反射型 | 34 | 4 | 1 | 4 | 器具交換 | [5 empty] | 4 |  |  | 8 | 365 | 10 | 3971 |  | 111188
152 | 1 | 車庫 | 4150 | b30 | ミニハロゲン30W | 非常灯直付 | - | 6 | 1 | 6 | 器具交換 | [5 empty] | 6 |  |  | - | - | - | - |  | -
153 | 1 | 集団災害資材庫 | 3850 | B321 | FHF32W*1灯 | 蛍光灯32W 片反射型 | 34 | 2 | 1 | 2 | 器具交換 | [5 empty] | 2 |  |  | 8 | 365 | 10 | 1985 |  | 55580
154 | 1 | 集団災害資材庫 | 3850 | C322 | FHF32W*2灯 | 蛍光灯32W 高出力 笠付トラフ型 | 45 | 7 | 2 | 14 | 器具交換 | [5 empty] | 7 |  |  | 8 | 365 | 10 | 18396 |  | 515088
155 | 1 | 乾燥室2 | 3850 | C322W | FHF32W*2灯 | 蛍光灯40W 笠付トラフ型（防水型) | 34 | 2 | 2 | 4 | 器具交換 | [5 empty] | 2 |  |  | 8 | 365 | 10 | 3971 |  | 111188
156 | 1 | 備蓄倉庫2 | 3850 | C322 | FHF32W*2灯 | 蛍光灯32W 高出力 笠付トラフ型 | 45 | 2 | 2 | 4 | 器具交換 | [5 empty] | 2 |  |  | 8 | 365 | 10 | 5256 |  | 147168
157 | 1 | 無線乾燥室 | 3850 | A322 | FHF32W*2灯 | 蛍光灯32W 直付型 幅230mm | 34 | 1 | 2 | 2 | 器具交換 | [5 empty] | 1 |  |  | 8 | 365 | 10 | 1985 |  | 55580
158 | 1 | 無線乾燥室 | 3850 | a9 | ミニハロゲン9W | φ100非常灯 | - | 1 | 1 | 1 | 器具交換 | [5 empty] | 1 |  |  | - | - | - | - |  | -
159 | 1 | WC | 2500 | J241 | FHT24W*1灯 | 埋込ダウンライト Φ150 | 24 | 2 | 1 | 2 | 器具交換 | [5 empty] | 2 |  |  | 2 | 365 | 10 | 350 |  | 9800
160 | 1 | 外部 | 2700 | T151W | EFD15 | ブラケット | 15 | 3 | 1 | 3 | 器具交換 | [5 empty] | 3 |  |  | 8 | 365 | 10 | 1314 |  | 36792
161 | 2 | 洗面 | 2400 | D321 | FHF32W*1灯 | 蛍光灯32W 埋込型 幅170mm | 34 | 2 | 1 | 2 | 器具交換 | [5 empty] | 2 |  |  | 2 | 365 | 10 | 496 |  | 13888
162 | 2 | 洗面 | 2400 | N321 | FHF32*1灯 | ブラケット | 34 | 2 | 1 | 2 | 器具交換 | [5 empty] | 2 |  |  | 2 | 365 | 10 | 496 |  | 13888
163 | 2 | 仮眠室 | 2500 | R | FHC34+FHC20W | ブラケット | 54 | 25 | 1 | 25 | 器具交換 | [5 empty] | 25 |  |  | 8 | 365 | 10 | 39420 |  | 1103760
164 | 2 | 仮眠室 | 2500 | S51 | IL5W | 足元灯 | 5 | 25 | 1 | 25 | 器具交換 | [5 empty] | 25 |  |  | 8 | 365 | 10 | 3650 |  | 102200
165 | 2 | 仮眠室 | 2500 | a9 | ミニハロゲン9W | φ100非常灯 | - | 25 | 1 | 25 | 器具交換 | [5 empty] | 25 |  |  | - | - | - | - |  | -
166 | 2 | 浴室 | 2400 | Q43W | FCL32＋FCL40 | ブラケット | 72 | 4 | 1 | 4 | 器具交換 | [5 empty] | 4 |  |  | 8 | 365 | 10 | 8409 |  | 235452
167 | 2 | WC | 2500 | D321 | FHF32W*1灯 | 蛍光灯32W 埋込型 幅170mm | 34 | 1 | 1 | 1 | 器具交換 | [5 empty] | 1 |  |  | 2 | 365 | 10 | 248 |  | 6944
168 | 2 | WC | 2500 | J161 | FHT16W*1灯 | 埋込ダウンライト Φ150 | 16 | 1 | 1 | 1 | 器具交換 | [5 empty] | 1 |  |  | 2 | 365 | 10 | 116 |  | 3248
169 | 2 | WC | 2500 | O181 | FDL18W | ブラケット | 18 | 1 | 1 | 1 | 器具交換 | [5 empty] | 1 |  |  | 2 | 365 | 10 | 131 |  | 3668
170 | 2 | 脱衣室 | 2400 | D322W | FHF32W*2灯 | 蛍光灯32W 埋込型 幅328mm(防水型) | 34 | 2 | 2 | 4 | 器具交換 | [5 empty] | 2 |  |  | 8 | 365 | 10 | 3971 |  | 111188
171 | 2 | 洗濯室 | 2400 | D322W | FHF32W*2灯 | 蛍光灯32W 埋込型 幅328mm(防水型) | 34 | 1 | 2 | 2 | 器具交換 | [5 empty] | 1 |  |  | 8 | 365 | 10 | 1985 |  | 55580
172 | 2 | 談話室 | 2400 | P851 | FHD85 | シーリング | 85 | 1 | 1 | 1 | 器具交換 | [5 empty] | 1 |  |  | 8 | 365 | 10 | 2482 |  | 69496
173 | 2 | 談話室 | 2400 | J241 | FHT24W*1灯 | 埋込ダウンライト Φ150 | 24 | 2 | 1 | 2 | 器具交換 | [5 empty] | 2 |  |  | 8 | 365 | 10 | 1401 |  | 39228
174 | 2 | 談話室 | 2400 | a9 | ミニハロゲン9W | φ100非常灯 | - | 1 | 1 | 1 | 器具交換 | [5 empty] | 1 |  |  | - | - | - | - |  | -
175 | 2 | 便所・洗面 | 2400 | D321 | FHF32W*1灯 | 蛍光灯32W 埋込型 幅170mm | 34 | 1 | 1 | 1 | 器具交換 | [5 empty] | 1 |  |  | 2 | 365 | 10 | 248 |  | 6944
176 | 2 | 便所・洗面 | 2400 | J161 | FHT16W*1灯 | 埋込ダウンライト Φ150 | 16 | 1 | 1 | 1 | 器具交換 | [5 empty] | 1 |  |  | 2 | 365 | 10 | 116 |  | 3248
177 | 2 | 便所・洗面 | 2400 | O181 | FDL18W | ブラケット | 18 | 2 | 1 | 2 | 器具交換 | [5 empty] | 2 |  |  | 2 | 365 | 10 | 262 |  | 7336
178 | 2 | 脱衣室 | 2400 | D322W | FHF32W*2灯 | 蛍光灯32W 埋込型 幅328mm(防水型) | 34 | 1 | 2 | 2 | 器具交換 | [5 empty] | 1 |  |  | 8 | 365 | 10 | 1985 |  | 55580
179 | 2 | 洗濯室 | 2400 | D322W | FHF32W*2灯 | 蛍光灯32W 埋込型 幅328mm(防水型) | 34 | 1 | 2 | 2 | 器具交換 | [5 empty] | 1 |  |  | 8 | 365 | 10 | 1985 |  | 55580
180 | 2 | 湯沸 | 2400 | D321 | FHF32W*1灯 | 蛍光灯32W 埋込型 幅170mm | 34 | 1 | 1 | 1 | 器具交換 | [5 empty] | 1 |  |  | 2 | 365 | 10 | 248 |  | 6944
181 | 2 | 談話室 | 2500 | P851 | FHD85 | シーリング | 85 | 1 | 1 | 1 | 器具交換 | [5 empty] | 1 |  |  | 8 | 365 | 10 | 2482 |  | 69496
182 | 2 | 談話室 | 2500 | a9 | ミニハロゲン9W | φ100非常灯 | - | 1 | 1 | 1 | 器具交換 | [5 empty] | 1 |  |  | - | - | - | - |  | -
183 | 2 | 仮眠室(女) | 2500 | R | FHC34+FHC20W | ブラケット | 54 | 2 | 1 | 2 | 器具交換 | [5 empty] | 2 |  |  | 8 | 365 | 10 | 3153 |  | 88284
184 | 2 | 仮眠室(女) | 2500 | a9 | ミニハロゲン9W | φ100非常灯 | - | 2 | 1 | 2 | 器具交換 | [5 empty] | 2 |  |  | - | - | - | - |  | -
185 | 2 | C階段 | 2500 | D321D | FHF32W*1灯 | 蛍光灯32W 埋込型 幅170mm(非常灯兼用) | 34 | 1 | 1 | 1 | 器具交換 | [5 empty] | 1 |  |  | 8 | 365 | 10 | 992 |  | 27776
186 | 2 | C階段 | 2500 | e321D | FHF32W*1灯 | 階段通路誘導灯 | 34 | 1 | 1 | 1 | 器具交換 | [5 empty] | 1 |  |  | 24 | 365 | 10 | 2978 |  | 83384
187 | 2 | D階段 | 2500 | D321D | FHF32W*1灯 | 蛍光灯32W 埋込型 幅170mm(非常灯兼用) | 34 | 1 | 1 | 1 | 器具交換 | [5 empty] | 1 |  |  | 8 | 365 | 10 | 992 |  | 27776
188 | 2 | D階段 | 2500 | e321D | FHF32W*1灯 | 階段通路誘導灯 | 34 | 1 | 1 | 1 | 器具交換 | [5 empty] | 1 |  |  | 24 | 365 | 10 | 2978 |  | 83384
189 | 2 | 通路 | 2500 | D321 | FHF32W*1灯 | 蛍光灯32W 埋込型 幅170mm | 34 | 15 | 1 | 15 | 器具交換 | [5 empty] | 15 |  |  | 8 | 365 | 10 | 14892 |  | 416976
190 | 2 | 通路 | 2500 | a13 | ミニハロゲン13W | φ100非常灯 | - | 5 | 1 | 5 | 器具交換 | [5 empty] | 5 |  |  | - | - | - | - |  | -
191 | 2 | 備蓄倉庫 | 3850 | C322 | FHF32W*2灯 | 蛍光灯32W 高出力 笠付トラフ型 | 45 | 9 | 2 | 18 | 器具交換 | [5 empty] | 9 |  |  | 8 | 365 | 10 | 23652 |  | 662256
192 | 2 | 外部 | 2400 | V400W | HX400W | 水銀灯400W 投光器 | 400 | 8 | 1 | 8 | 器具交換 | [5 empty] | 8 |  |  | 8 | 365 | 10 | 93440 |  | 2616320
193 |  | 訓練
194 | 1 | 訓練塔主塔 | 3400 | AA322W | FHP32W＊2灯 | ブラケット | 32 | 2 | 2 | 4 | 器具交換 | [5 empty] | 2 |  |  | 8 | 365 | 10 | 3737 |  | 104636
195 | 1 | 階段 | 3400 | g202D | FL20W*2灯 | 階段通路誘導灯 | 22 | 1 | 2 | 2 | 器具交換 | [5 empty] | 1 |  |  | 24 | 365 | 10 | 3854 |  | 107912
196 | 1 | 倉庫 | 3400 | B321 | FHF32W*1灯 | 蛍光灯32W 片反射型 | 34 | 1 | 1 | 1 | 器具交換 | [5 empty] | 1 |  |  | 2 | 365 | 10 | 248 |  | 6944
197 | 2 | 訓練室 | 3400 | A322W | FHF32W*2灯 | 蛍光灯32W 直付型 幅230mm（防水型) | 34 | 2 | 2 | 4 | 器具交換 | [5 empty] | 2 |  |  | 8 | 365 | 10 | 3971 |  | 111188
198 | 2 | 階段 | 3400 | g202D | FL20W*2灯 | 階段通路誘導灯 | 22 | 2 | 2 | 4 | 器具交換 | [5 empty] | 2 |  |  | 24 | 365 | 10 | 7708 |  | 215824
199 | 2 | 外部 | 3400 | V400W | HX400W | 水銀灯400W 投光器 | 400 | 2 | 1 | 2 | 器具交換 | [5 empty] | 2 |  |  | 8 | 365 | 10 | 23360 |  | 654080
200 | 3 | 訓練室 | 3400 | AA322W | FHP32W＊2灯 | ブラケット | 32 | 2 | 2 | 4 | 器具交換 | [5 empty] | 2 |  |  | 8 | 365 | 10 | 3737 |  | 104636
201 | 3 | 階段 | 3400 | g202D | FL20W*2灯 | 階段通路誘導灯 | 22 | 2 | 2 | 4 | 器具交換 | [5 empty] | 2 |  |  | 24 | 365 | 10 | 7708 |  | 215824
202 | 4 | 訓練室 | 3400 | AA322W | FHP32W＊2灯 | ブラケット | 32 | 2 | 2 | 4 | 器具交換 | [5 empty] | 2 |  |  | 8 | 365 | 10 | 3737 |  | 104636
203 | 4 | 階段 | 3400 | g202D | FL20W*2灯 | 階段通路誘導灯 | 22 | 2 | 2 | 4 | 器具交換 | [5 empty] | 2 |  |  | 24 | 365 | 10 | 7708 |  | 215824
204 | 5 | 訓練室 | 3400 | AA322W | FHP32W＊2灯 | ブラケット | 32 | 2 | 2 | 4 | 器具交換 | [5 empty] | 2 |  |  | 8 | 365 | 10 | 3737 |  | 104636
205 | 5 | 階段 | 3400 | g202D | FL20W*2灯 | 階段通路誘導灯 | 22 | 2 | 2 | 4 | 器具交換 | [5 empty] | 2 |  |  | 24 | 365 | 10 | 7708 |  | 215824
206 | R | 階段 | 3400 | g202D | FL20W*2灯 | 階段通路誘導灯 | 22 | 2 | 2 | 4 | 器具交換 | [5 empty] | 2 |  |  | 24 | 365 | 10 | 7708 |  | 215824
207 | R | 屋根 | 3400 | T151W | EFD15 | ブラケット | 15 | 1 | 1 | 1 | 器具交換 | [5 empty] | 1 |  |  | 8 | 365 | 10 | 438 |  | 12264
[18 empty] | 総計 |  |  |  |  | 1061008 |  | 29708224
諸経費
総額

## 56.新城市消防署作手出張所
施設№ |  | 56 | 施設名 | 新城市消防署作手出張所 |  |  |  | 黄色のセルに必要事項を記入してください。
[20 empty] | 電力単価 | 28 | 円 | [5 empty] | CO2 排出係数 | 0.000411
№ | 階数 | 部屋名 | 天井高 （設置高） 概算 | 既設照明 | [6 empty] | 新設LED照明 | [6 empty] | 10年間 ﾘｰｽ価格 1台単価 (税込) | 10年間 ﾘｰｽ価格 総数 (税込) | 試算条件 |  |  | 10年間 消費電気量(kw) |  | 10年間 電気使用料(円) |  | 10年間 削減効果
|  |  |  | 記号 | 既設ﾗﾝﾌﾟ | 器具仕様 | 消費電力 (w) | 器具 台数 | ﾗﾝﾌﾟ数 /1台 | ﾗﾝﾌﾟ 本数 | 交換方式 | 名称 | 型番 | 色温度 | 光束 (lm) | 消費電力 (w) | 台数 |  |  | 使用時間 | 稼働日数 | ﾘｰｽ期間 | 既設照明 | LED照明 | 既存照明 | LED照明 | 消費電気量 (kw) | 電気使用料 (円) | 二酸化炭素 (t-CO2)
1 | 1 | 台所 | 2500 | E21 | FL20W*1灯 | キッチン灯・手元灯 プルスイッチ付き | 22 | 1 | 1 | 1 | 器具交換 | [5 empty] | 1 |  |  | 8 | 365 | 10 | 642 |  | 17976
2 | 1 | 台所 | 2500 | D42 | FLR40W*2灯 | 蛍光灯40W 埋込型 幅328mm | 42 | 1 | 2 | 2 | 器具交換 | [5 empty] | 1 |  |  | 8 | 365 | 10 | 2452 |  | 68656
3 | 1 | 休憩室 | 2400 | D42 | FLR40W*2灯 | 蛍光灯40W 埋込型 幅328mm | 42 | 2 | 2 | 4 | 器具交換 | [5 empty] | 2 |  |  | 8 | 365 | 10 | 4905 |  | 137340
4 | 1 | 事務室 | 2700 | C42 | FLR40W*2灯 | 蛍光灯40W 埋込型 幅328mm | 42 | 14 | 2 | 28 | 器具交換 | [5 empty] | 14 |  |  | 8 | 365 | 10 | 34339 |  | 961492
5 | 1 | 男女トイレ | 2500 | A181 | FDL18*1灯 | 埋込ダウンライト Φ150 防雨・防湿型 | 18 | 1 | 1 | 1 | 器具交換 | [5 empty] | 1 |  |  | 2 | 365 | 10 | 131 |  | 3668
6 | 1 | 男女トイレ | 2500 | B181 | FDL18*1灯 | 埋込ダウンライト Φ150 | 18 | 7 | 1 | 7 | 器具交換 | [5 empty] | 7 |  |  | 2 | 365 | 10 | 919 |  | 25732
7 | 1 | 男女トイレ | 2500 | F21 | FL20W*1灯 | ミラー灯 プルスイッチ付き | 22 | 2 | 1 | 2 | 器具交換 | [5 empty] | 2 |  |  | 2 | 365 | 10 | 321 |  | 8988
8 | 1 | ホール | 2700 | B181 | FDL18*1灯 | 埋込ダウンライト Φ150 | 18 | 13 | 1 | 13 | 器具交換 | [5 empty] | 13 |  |  | 8 | 365 | 10 | 6832 |  | 191296
9 | 1 | 玄関 | 2700 | B181 | FDL18*1灯 | 埋込ダウンライト Φ150 | 18 | 2 | 1 | 2 | 器具交換 | [5 empty] | 2 |  |  | 8 | 365 | 10 | 1051 |  | 29428
10 | 1 | 玄関 | 2700 | A181 | FDL18*1灯 | 埋込ダウンライト Φ150 防雨・防湿型 | 18 | 2 | 1 | 2 | 器具交換 | [5 empty] | 2 |  |  | 8 | 365 | 10 | 1051 |  | 29428
11 | 1 | 中庭 | 2700 | L131 | FDL13W | ブラケット | 13 | 2 | 1 | 2 | 器具交換 | [5 empty] | 2 |  |  | 8 | 365 | 10 | 759 |  | 21252
12 | 1 | 器具庫 | 2700 | J42 | FLR40W*2灯 | 蛍光灯40W 直付型 幅230mm | 42 | 2 | 2 | 4 | 器具交換 | [5 empty] | 2 |  |  | 8 | 365 | 10 | 4905 |  | 137340
13 | 1 | 油庫 | 2700 | K101 | IL100W | 防爆照明 | 100 | 1 | 1 | 1 | 器具交換 | [5 empty] | 1 |  |  | 8 | 365 | 10 | 2920 |  | 81760
14 | 1 | 車庫 | 4000 | G251 | HX250W | 水銀灯250W 高天井用照明 | 250 | 4 | 1 | 4 | 器具交換 | [5 empty] | 4 |  |  | 8 | 365 | 10 | 29200 |  | 817600
15 | 1 | 車庫 | 4000 | Q42 | FLR40W*2灯 | 蛍光灯40W ウォールウォッシャー型 | 42 | 4 | 2 | 8 | 器具交換 | [5 empty] | 4 |  |  | 8 | 365 | 10 | 9811 |  | 274708
16 | 1 | 車庫 | 4000 | H251 | IL250W | クランプ型投光器 | 250 | 2 | 1 | 2 | 器具交換 | [5 empty] | 2 |  |  | 8 | 365 | 10 | 14600 |  | 408800
17 | 1 | 車庫 | 4000 | I251 | HX250W | 水銀灯250W 投光器 | 250 | 2 | 1 | 2 | 器具交換 | [5 empty] | 2 |  |  | 8 | 365 | 10 | 14600 |  | 408800
18 | 1 | 車庫 | 4000 | d61 | IL60 | ブラケット | 60 | 1 | 1 | 1 | 器具交換 | [5 empty] | 1 |  |  | 8 | 365 | 10 | 1752 |  | 49056
19 | 2 | 仮眠室1 | 2500 | M41 | FCL40*1灯 | 埋込スクエア 乳白パネル | 40 | 1 | 1 | 1 | 器具交換 | [5 empty] | 1 |  |  | 8 | 365 | 10 | 1168 |  | 32704
20 | 2 | 仮眠室1 | 2500 | N51 | IL5W | 足元灯 | 5 | 1 | 1 | 1 | 器具交換 | [5 empty] | 1 |  |  | 8 | 365 | 10 | 146 |  | 4088
21 | 2 | 仮眠室2 | 2500 | M41 | FCL40*1灯 | 埋込スクエア 乳白パネル | 40 | 1 | 1 | 1 | 器具交換 | [5 empty] | 1 |  |  | 8 | 365 | 10 | 1168 |  | 32704
22 | 2 | 仮眠室2 | 2500 | N51 | IL5W | 足元灯 | 5 | 1 | 1 | 1 | 器具交換 | [5 empty] | 1 |  |  | 8 | 365 | 10 | 146 |  | 4088
23 | 2 | 仮眠室3 | 2500 | M41 | FCL40*1灯 | 埋込スクエア 乳白パネル | 40 | 1 | 1 | 1 | 器具交換 | [5 empty] | 1 |  |  | 8 | 365 | 10 | 1168 |  | 32704
24 | 2 | 仮眠室3 | 2500 | N51 | IL5W | 足元灯 | 5 | 1 | 1 | 1 | 器具交換 | [5 empty] | 1 |  |  | 8 | 365 | 10 | 146 |  | 4088
25 | 2 | 仮眠室4 | 2500 | M41 | FCL40*1灯 | 埋込スクエア 乳白パネル | 40 | 1 | 1 | 1 | 器具交換 | [5 empty] | 1 |  |  | 8 | 365 | 10 | 1168 |  | 32704
26 | 2 | 仮眠室4 | 2500 | N51 | IL5W | 足元灯 | 5 | 1 | 1 | 1 | 器具交換 | [5 empty] | 1 |  |  | 8 | 365 | 10 | 146 |  | 4088
27 | 2 | 仮眠室5 | 2500 | M41 | FCL40*1灯 | 埋込スクエア 乳白パネル | 40 | 1 | 1 | 1 | 器具交換 | [5 empty] | 1 |  |  | 8 | 365 | 10 | 1168 |  | 32704
28 | 2 | 仮眠室5 | 2500 | N51 | IL5W | 足元灯 | 5 | 1 | 1 | 1 | 器具交換 | [5 empty] | 1 |  |  | 8 | 365 | 10 | 146 |  | 4088
29 | 2 | 洗面脱衣室 | 2500 | F21 | FL20W*1灯 | ミラー灯 プルスイッチ付き | 22 | 2 | 1 | 2 | 器具交換 | [5 empty] | 2 |  |  | 8 | 365 | 10 | 1284 |  | 35952
30 | 2 | 洗面脱衣室 | 2500 | P31 | FCL30 | ブラケット | 30 | 1 | 1 | 1 | 器具交換 | [5 empty] | 1 |  |  | 8 | 365 | 10 | 876 |  | 24528
31 | 2 | 浴室 | 2500 | O61 | IL60 | ブラケット | 60 | 2 | 1 | 2 | 器具交換 | [5 empty] | 2 |  |  | 8 | 365 | 10 | 3504 |  | 98112
32 | 2 | 通路 | 2500 | B181 | FDL18*1灯 | 埋込ダウンライト Φ150 | 18 | 10 | 1 | 10 | 器具交換 | [5 empty] | 10 |  |  | 8 | 365 | 10 | 5256 |  | 147168
33 | 2 | 物入 | 2500 | J41 | FLR40W*1灯 | 蛍光灯40W 直付型 幅150mm | 42 | 1 | 1 | 1 | 器具交換 | [5 empty] | 1 |  |  | 2 | 365 | 10 | 306 |  | 8568
[18 empty] | 総計 |  |  |  |  | 148986 |  | 4171608
諸経費
総額

## 57.消防団詰所(新城分団1班)
施設№ |  | 57 | 施設名 | 消防団詰所(新城分団１班)(仮：新城分団２班) |  |  |  | 黄色のセルに必要事項を記入してください。
[20 empty] | 電力単価 | 28 | 円 | [5 empty] | CO2 排出係数 | 0.000411
№ | 階数 | 部屋名 | 天井高 （設置高） 概算 | 既設照明 | [6 empty] | 新設LED照明 | [6 empty] | 10年間 ﾘｰｽ価格 1台単価 (税込) | 10年間 ﾘｰｽ価格 総数 (税込) | 試算条件 |  |  | 10年間 消費電気量(kw) |  | 10年間 電気使用料(円) |  | 10年間 削減効果
|  |  |  | 記号 | 既設ﾗﾝﾌﾟ | 器具仕様 | 消費電力 (w) | 器具 台数 | ﾗﾝﾌﾟ数 /1台 | ﾗﾝﾌﾟ 本数 | 交換方式 | 名称 | 型番 | 色温度 | 光束 (lm) | 消費電力 (w) | 台数 |  |  | 使用時間 | 稼働日数 | ﾘｰｽ期間 | 既設照明 | LED照明 | 既存照明 | LED照明 | 消費電気量 (kw) | 電気使用料 (円) | 二酸化炭素 (t-CO2)
1 | 1 | 屋外 | 2500 | C | IL60 | ブラケット | 60 | 1 | 1 | 1 | 器具交換 | [5 empty] | 1 |  |  | 8 | 365 | 10 | 1752 |  | 49056
2 | 1 | 屋外 | 2500 | D | EFD25W | ブラケット | 25 | 1 | 1 | 1 | 器具交換 | [5 empty] | 1 |  |  | 8 | 365 | 10 | 730 |  | 20440
3 | 1 | 玄関 | 2500 | E | IL60 | ブラケット | 60 | 1 | 1 | 1 | 器具交換 | [5 empty] | 1 |  |  | 8 | 365 | 10 | 1752 |  | 49056
4 | 1 | 置場 | 3000 | A | FLR40W*1灯 | 蛍光灯40W 直付型 幅150mm | 42 | 2 | 1 | 2 | 器具交換 | [5 empty] | 2 |  |  | 8 | 365 | 10 | 2452 |  | 68656
5 | 1 | WC | 2500 | B | EFD25W | ブラケット | 25 | 1 | 1 | 1 | 器具交換 | [5 empty] | 1 |  |  | 2 | 365 | 10 | 182 |  | 5096
6 | 2 | 倉庫 | 2500 | H | IL40（E17） | ブラケット | 40 | 1 | 1 | 1 | 器具交換 | [5 empty] | 1 |  |  | 2 | 365 | 10 | 292 |  | 8176
7 | 2 | 湯沸室 | 2500 | A | FLR40W*1灯 | 蛍光灯40W 直付型 幅150mm | 42 | 1 | 1 | 1 | 器具交換 | [5 empty] | 1 |  |  | 2 | 365 | 10 | 306 |  | 8568
8 | 2 | 湯沸室 | 2500 | G | FLR40W*1灯 | 蛍光灯40W 直付型 幅150mm | 42 | 1 | 1 | 1 | 器具交換 | [5 empty] | 1 |  |  | 8 | 365 | 10 | 1226 |  | 34328
9 | 2 | 事務室 | 2500 | F | FL20W*1灯 | キッチン灯・手元灯 | 22 | 2 | 1 | 2 | 器具交換 | [5 empty] | 2 |  |  | 8 | 365 | 10 | 1284 |  | 35952
[18 empty] | 総計 |  |  |  |  | 9976 |  | 279328
諸経費
総額

## 58.消防団詰所(新城分団2班)
施設№ |  | 58 | 施設名 | 消防団詰所(新城分団２班) |  |  |  | 黄色のセルに必要事項を記入してください。
[20 empty] | 電力単価 | 28 | 円 | [5 empty] | CO2 排出係数 | 0.000411
№ | 階数 | 部屋名 | 天井高 （設置高） 概算 | 既設照明 | [6 empty] | 新設LED照明 | [6 empty] | 10年間 ﾘｰｽ価格 1台単価 (税込) | 10年間 ﾘｰｽ価格 総数 (税込) | 試算条件 |  |  | 10年間 消費電気量(kw) |  | 10年間 電気使用料(円) |  | 10年間 削減効果
|  |  |  | 記号 | 既設ﾗﾝﾌﾟ | 器具仕様 | 消費電力 (w) | 器具 台数 | ﾗﾝﾌﾟ数 /1台 | ﾗﾝﾌﾟ 本数 | 交換方式 | 名称 | 型番 | 色温度 | 光束 (lm) | 消費電力 (w) | 台数 |  |  | 使用時間 | 稼働日数 | ﾘｰｽ期間 | 既設照明 | LED照明 | 既存照明 | LED照明 | 消費電気量 (kw) | 電気使用料 (円) | 二酸化炭素 (t-CO2)
1 | 1 | 屋外 | 2500 | C | IL60 | ブラケット | 60 | 1 | 1 | 1 | 器具交換 | [5 empty] | 1 |  |  | 8 | 365 | 10 | 1752 |  | 49056
2 | 1 | 屋外 | 2500 | D | EFD25W | ブラケット | 25 | 1 | 1 | 1 | 器具交換 | [5 empty] | 1 |  |  | 8 | 365 | 10 | 730 |  | 20440
3 | 1 | 玄関 | 2500 | E | IL60 | ブラケット | 60 | 1 | 1 | 1 | 器具交換 | [5 empty] | 1 |  |  | 8 | 365 | 10 | 1752 |  | 49056
4 | 1 | 置場 | 3000 | A | FLR40W*1灯 | 蛍光灯40W 直付型 幅150mm | 42 | 2 | 1 | 2 | 器具交換 | [5 empty] | 2 |  |  | 8 | 365 | 10 | 2452 |  | 68656
5 | 1 | WC | 2500 | B | EFD25W | ブラケット | 25 | 1 | 1 | 1 | 器具交換 | [5 empty] | 1 |  |  | 2 | 365 | 10 | 182 |  | 5096
6 | 2 | 倉庫 | 2500 | H | IL40（E17） | ブラケット | 40 | 1 | 1 | 1 | 器具交換 | [5 empty] | 1 |  |  | 2 | 365 | 10 | 292 |  | 8176
7 | 2 | 湯沸室 | 2500 | A | FLR40W*1灯 | 蛍光灯40W 直付型 幅150mm | 42 | 1 | 1 | 1 | 器具交換 | [5 empty] | 1 |  |  | 2 | 365 | 10 | 306 |  | 8568
8 | 2 | 湯沸室 | 2500 | G | FLR40W*1灯 | 蛍光灯40W 直付型 幅150mm | 42 | 1 | 1 | 1 | 器具交換 | [5 empty] | 1 |  |  | 8 | 365 | 10 | 1226 |  | 34328
9 | 2 | 事務室 | 2500 | F | FL20W*1灯 | キッチン灯・手元灯 | 22 | 2 | 1 | 2 | 器具交換 | [5 empty] | 2 |  |  | 8 | 365 | 10 | 1284 |  | 35952
[18 empty] | 総計 |  |  |  |  | 9976 |  | 279328
諸経費
総額

## 59.消防団詰所(新城分団3班)
施設№ |  | 59 | 施設名 | 消防団詰所(新城分団3班)(仮：新城分団２班) |  |  |  | 黄色のセルに必要事項を記入してください。
[20 empty] | 電力単価 | 28 | 円 | [5 empty] | CO2 排出係数 | 0.000411
№ | 階数 | 部屋名 | 天井高 （設置高） 概算 | 既設照明 | [6 empty] | 新設LED照明 | [6 empty] | 10年間 ﾘｰｽ価格 1台単価 (税込) | 10年間 ﾘｰｽ価格 総数 (税込) | 試算条件 |  |  | 10年間 消費電気量(kw) |  | 10年間 電気使用料(円) |  | 10年間 削減効果
|  |  |  | 記号 | 既設ﾗﾝﾌﾟ | 器具仕様 | 消費電力 (w) | 器具 台数 | ﾗﾝﾌﾟ数 /1台 | ﾗﾝﾌﾟ 本数 | 交換方式 | 名称 | 型番 | 色温度 | 光束 (lm) | 消費電力 (w) | 台数 |  |  | 使用時間 | 稼働日数 | ﾘｰｽ期間 | 既設照明 | LED照明 | 既存照明 | LED照明 | 消費電気量 (kw) | 電気使用料 (円) | 二酸化炭素 (t-CO2)
1 | 1 | 屋外 | 2500 | C | IL60 | ブラケット | 60 | 1 | 1 | 1 | 器具交換 | [5 empty] | 1 |  |  | 8 | 365 | 10 | 1752 |  | 49056
2 | 1 | 屋外 | 2500 | D | EFD25W | ブラケット | 25 | 1 | 1 | 1 | 器具交換 | [5 empty] | 1 |  |  | 8 | 365 | 10 | 730 |  | 20440
3 | 1 | 玄関 | 2500 | E | IL60 | ブラケット | 60 | 1 | 1 | 1 | 器具交換 | [5 empty] | 1 |  |  | 8 | 365 | 10 | 1752 |  | 49056
4 | 1 | 置場 | 3000 | A | FLR40W*1灯 | 蛍光灯40W 直付型 幅150mm | 42 | 2 | 1 | 2 | 器具交換 | [5 empty] | 2 |  |  | 8 | 365 | 10 | 2452 |  | 68656
5 | 1 | WC | 2500 | B | EFD25W | ブラケット | 25 | 1 | 1 | 1 | 器具交換 | [5 empty] | 1 |  |  | 2 | 365 | 10 | 182 |  | 5096
6 | 2 | 倉庫 | 2500 | H | IL40（E17） | ブラケット | 40 | 1 | 1 | 1 | 器具交換 | [5 empty] | 1 |  |  | 2 | 365 | 10 | 292 |  | 8176
7 | 2 | 湯沸室 | 2500 | A | FLR40W*1灯 | 蛍光灯40W 直付型 幅150mm | 42 | 1 | 1 | 1 | 器具交換 | [5 empty] | 1 |  |  | 2 | 365 | 10 | 306 |  | 8568
8 | 2 | 湯沸室 | 2500 | G | FLR40W*1灯 | 蛍光灯40W 直付型 幅150mm | 42 | 1 | 1 | 1 | 器具交換 | [5 empty] | 1 |  |  | 8 | 365 | 10 | 1226 |  | 34328
9 | 2 | 事務室 | 2500 | F | FL20W*1灯 | キッチン灯・手元灯 | 22 | 2 | 1 | 2 | 器具交換 | [5 empty] | 2 |  |  | 8 | 365 | 10 | 1284 |  | 35952
[18 empty] | 総計 |  |  |  |  | 9976 |  | 279328
諸経費
総額

## 60.消防団詰所(千郷分団1班)
施設№ |  | 60 | 施設名 | 消防団詰所(千郷分団1班)(仮：新城分団２班) |  |  |  | 黄色のセルに必要事項を記入してください。
[20 empty] | 電力単価 | 28 | 円 | [5 empty] | CO2 排出係数 | 0.000411
№ | 階数 | 部屋名 | 天井高 （設置高） 概算 | 既設照明 | [6 empty] | 新設LED照明 | [6 empty] | 10年間 ﾘｰｽ価格 1台単価 (税込) | 10年間 ﾘｰｽ価格 総数 (税込) | 試算条件 |  |  | 10年間 消費電気量(kw) |  | 10年間 電気使用料(円) |  | 10年間 削減効果
|  |  |  | 記号 | 既設ﾗﾝﾌﾟ | 器具仕様 | 消費電力 (w) | 器具 台数 | ﾗﾝﾌﾟ数 /1台 | ﾗﾝﾌﾟ 本数 | 交換方式 | 名称 | 型番 | 色温度 | 光束 (lm) | 消費電力 (w) | 台数 |  |  | 使用時間 | 稼働日数 | ﾘｰｽ期間 | 既設照明 | LED照明 | 既存照明 | LED照明 | 消費電気量 (kw) | 電気使用料 (円) | 二酸化炭素 (t-CO2)
1 | 1 | 屋外 | 2500 | C | IL60 | ブラケット | 60 | 1 | 1 | 1 | 器具交換 | [5 empty] | 1 |  |  | 8 | 365 | 10 | 1752 |  | 49056
2 | 1 | 屋外 | 2500 | D | EFD25W | ブラケット | 25 | 1 | 1 | 1 | 器具交換 | [5 empty] | 1 |  |  | 8 | 365 | 10 | 730 |  | 20440
3 | 1 | 玄関 | 2500 | E | IL60 | ブラケット | 60 | 1 | 1 | 1 | 器具交換 | [5 empty] | 1 |  |  | 8 | 365 | 10 | 1752 |  | 49056
4 | 1 | 置場 | 3000 | A | FLR40W*1灯 | 蛍光灯40W 直付型 幅150mm | 42 | 2 | 1 | 2 | 器具交換 | [5 empty] | 2 |  |  | 8 | 365 | 10 | 2452 |  | 68656
5 | 1 | WC | 2500 | B | EFD25W | ブラケット | 25 | 1 | 1 | 1 | 器具交換 | [5 empty] | 1 |  |  | 2 | 365 | 10 | 182 |  | 5096
6 | 2 | 倉庫 | 2500 | H | IL40（E17） | ブラケット | 40 | 1 | 1 | 1 | 器具交換 | [5 empty] | 1 |  |  | 2 | 365 | 10 | 292 |  | 8176
7 | 2 | 湯沸室 | 2500 | A | FLR40W*1灯 | 蛍光灯40W 直付型 幅150mm | 42 | 1 | 1 | 1 | 器具交換 | [5 empty] | 1 |  |  | 2 | 365 | 10 | 306 |  | 8568
8 | 2 | 湯沸室 | 2500 | G | FLR40W*1灯 | 蛍光灯40W 直付型 幅150mm | 42 | 1 | 1 | 1 | 器具交換 | [5 empty] | 1 |  |  | 8 | 365 | 10 | 1226 |  | 34328
9 | 2 | 事務室 | 2500 | F | FL20W*1灯 | キッチン灯・手元灯 | 22 | 2 | 1 | 2 | 器具交換 | [5 empty] | 2 |  |  | 8 | 365 | 10 | 1284 |  | 35952
[18 empty] | 総計 |  |  |  |  | 9976 |  | 279328
諸経費
総額

## 61.消防団詰所(千郷分団2班)
施設№ |  | 61 | 施設名 | 消防団詰所(千郷分団2班)(仮：新城分団２班) |  |  |  | 黄色のセルに必要事項を記入してください。
[20 empty] | 電力単価 | 28 | 円 | [5 empty] | CO2 排出係数 | 0.000411
№ | 階数 | 部屋名 | 天井高 （設置高） 概算 | 既設照明 | [6 empty] | 新設LED照明 | [6 empty] | 10年間 ﾘｰｽ価格 1台単価 (税込) | 10年間 ﾘｰｽ価格 総数 (税込) | 試算条件 |  |  | 10年間 消費電気量(kw) |  | 10年間 電気使用料(円) |  | 10年間 削減効果
|  |  |  | 記号 | 既設ﾗﾝﾌﾟ | 器具仕様 | 消費電力 (w) | 器具 台数 | ﾗﾝﾌﾟ数 /1台 | ﾗﾝﾌﾟ 本数 | 交換方式 | 名称 | 型番 | 色温度 | 光束 (lm) | 消費電力 (w) | 台数 |  |  | 使用時間 | 稼働日数 | ﾘｰｽ期間 | 既設照明 | LED照明 | 既存照明 | LED照明 | 消費電気量 (kw) | 電気使用料 (円) | 二酸化炭素 (t-CO2)
1 | 1 | 屋外 | 2500 | C | IL60 | ブラケット | 60 | 1 | 1 | 1 | 器具交換 | [5 empty] | 1 |  |  | 8 | 365 | 10 | 1752 |  | 49056
2 | 1 | 屋外 | 2500 | D | EFD25W | ブラケット | 25 | 1 | 1 | 1 | 器具交換 | [5 empty] | 1 |  |  | 8 | 365 | 10 | 730 |  | 20440
3 | 1 | 玄関 | 2500 | E | IL60 | ブラケット | 60 | 1 | 1 | 1 | 器具交換 | [5 empty] | 1 |  |  | 8 | 365 | 10 | 1752 |  | 49056
4 | 1 | 置場 | 3000 | A | FLR40W*1灯 | 蛍光灯40W 直付型 幅150mm | 42 | 2 | 1 | 2 | 器具交換 | [5 empty] | 2 |  |  | 8 | 365 | 10 | 2452 |  | 68656
5 | 1 | WC | 2500 | B | EFD25W | ブラケット | 25 | 1 | 1 | 1 | 器具交換 | [5 empty] | 1 |  |  | 2 | 365 | 10 | 182 |  | 5096
6 | 2 | 倉庫 | 2500 | H | IL40（E17） | ブラケット | 40 | 1 | 1 | 1 | 器具交換 | [5 empty] | 1 |  |  | 2 | 365 | 10 | 292 |  | 8176
7 | 2 | 湯沸室 | 2500 | A | FLR40W*1灯 | 蛍光灯40W 直付型 幅150mm | 42 | 1 | 1 | 1 | 器具交換 | [5 empty] | 1 |  |  | 2 | 365 | 10 | 306 |  | 8568
8 | 2 | 湯沸室 | 2500 | G | FLR40W*1灯 | 蛍光灯40W 直付型 幅150mm | 42 | 1 | 1 | 1 | 器具交換 | [5 empty] | 1 |  |  | 8 | 365 | 10 | 1226 |  | 34328
9 | 2 | 事務室 | 2500 | F | FL20W*1灯 | キッチン灯・手元灯 | 22 | 2 | 1 | 2 | 器具交換 | [5 empty] | 2 |  |  | 8 | 365 | 10 | 1284 |  | 35952
[18 empty] | 総計 |  |  |  |  | 9976 |  | 279328
諸経費
総額

## 62.消防団詰所(千郷分団3班)
施設№ |  | 62 | 施設名 | 消防団詰所(千郷分団3班)(仮：新城分団２班) |  |  |  | 黄色のセルに必要事項を記入してください。
[20 empty] | 電力単価 | 28 | 円 | [5 empty] | CO2 排出係数 | 0.000411
№ | 階数 | 部屋名 | 天井高 （設置高） 概算 | 既設照明 | [6 empty] | 新設LED照明 | [6 empty] | 10年間 ﾘｰｽ価格 1台単価 (税込) | 10年間 ﾘｰｽ価格 総数 (税込) | 試算条件 |  |  | 10年間 消費電気量(kw) |  | 10年間 電気使用料(円) |  | 10年間 削減効果
|  |  |  | 記号 | 既設ﾗﾝﾌﾟ | 器具仕様 | 消費電力 (w) | 器具 台数 | ﾗﾝﾌﾟ数 /1台 | ﾗﾝﾌﾟ 本数 | 交換方式 | 名称 | 型番 | 色温度 | 光束 (lm) | 消費電力 (w) | 台数 |  |  | 使用時間 | 稼働日数 | ﾘｰｽ期間 | 既設照明 | LED照明 | 既存照明 | LED照明 | 消費電気量 (kw) | 電気使用料 (円) | 二酸化炭素 (t-CO2)
1 | 1 | 屋外 | 2500 | C | IL60 | ブラケット | 60 | 1 | 1 | 1 | 器具交換 | [5 empty] | 1 |  |  | 8 | 365 | 10 | 1752 |  | 49056
2 | 1 | 屋外 | 2500 | D | EFD25W | ブラケット | 25 | 1 | 1 | 1 | 器具交換 | [5 empty] | 1 |  |  | 8 | 365 | 10 | 730 |  | 20440
3 | 1 | 玄関 | 2500 | E | IL60 | ブラケット | 60 | 1 | 1 | 1 | 器具交換 | [5 empty] | 1 |  |  | 8 | 365 | 10 | 1752 |  | 49056
4 | 1 | 置場 | 3000 | A | FLR40W*1灯 | 蛍光灯40W 直付型 幅150mm | 42 | 2 | 1 | 2 | 器具交換 | [5 empty] | 2 |  |  | 8 | 365 | 10 | 2452 |  | 68656
5 | 1 | WC | 2500 | B | EFD25W | ブラケット | 25 | 1 | 1 | 1 | 器具交換 | [5 empty] | 1 |  |  | 2 | 365 | 10 | 182 |  | 5096
6 | 2 | 倉庫 | 2500 | H | IL40（E17） | ブラケット | 40 | 1 | 1 | 1 | 器具交換 | [5 empty] | 1 |  |  | 2 | 365 | 10 | 292 |  | 8176
7 | 2 | 湯沸室 | 2500 | A | FLR40W*1灯 | 蛍光灯40W 直付型 幅150mm | 42 | 1 | 1 | 1 | 器具交換 | [5 empty] | 1 |  |  | 2 | 365 | 10 | 306 |  | 8568
8 | 2 | 湯沸室 | 2500 | G | FLR40W*1灯 | 蛍光灯40W 直付型 幅150mm | 42 | 1 | 1 | 1 | 器具交換 | [5 empty] | 1 |  |  | 8 | 365 | 10 | 1226 |  | 34328
9 | 2 | 事務室 | 2500 | F | FL20W*1灯 | キッチン灯・手元灯 | 22 | 2 | 1 | 2 | 器具交換 | [5 empty] | 2 |  |  | 8 | 365 | 10 | 1284 |  | 35952
[18 empty] | 総計 |  |  |  |  | 9976 |  | 279328
諸経費
総額

## 63.消防団詰所(東郷分団1班)
施設№ |  | 63 | 施設名 | 消防団詰所(東郷分団1班)(仮：新城分団２班) |  |  |  | 黄色のセルに必要事項を記入してください。
[20 empty] | 電力単価 | 28 | 円 | [5 empty] | CO2 排出係数 | 0.000411
№ | 階数 | 部屋名 | 天井高 （設置高） 概算 | 既設照明 | [6 empty] | 新設LED照明 | [6 empty] | 10年間 ﾘｰｽ価格 1台単価 (税込) | 10年間 ﾘｰｽ価格 総数 (税込) | 試算条件 |  |  | 10年間 消費電気量(kw) |  | 10年間 電気使用料(円) |  | 10年間 削減効果
|  |  |  | 記号 | 既設ﾗﾝﾌﾟ | 器具仕様 | 消費電力 (w) | 器具 台数 | ﾗﾝﾌﾟ数 /1台 | ﾗﾝﾌﾟ 本数 | 交換方式 | 名称 | 型番 | 色温度 | 光束 (lm) | 消費電力 (w) | 台数 |  |  | 使用時間 | 稼働日数 | ﾘｰｽ期間 | 既設照明 | LED照明 | 既存照明 | LED照明 | 消費電気量 (kw) | 電気使用料 (円) | 二酸化炭素 (t-CO2)
1 | 1 | 屋外 | 2500 | C | IL60 | ブラケット | 60 | 1 | 1 | 1 | 器具交換 | [5 empty] | 1 |  |  | 8 | 365 | 10 | 1752 |  | 49056
2 | 1 | 屋外 | 2500 | D | EFD25W | ブラケット | 25 | 1 | 1 | 1 | 器具交換 | [5 empty] | 1 |  |  | 8 | 365 | 10 | 730 |  | 20440
3 | 1 | 玄関 | 2500 | E | IL60 | ブラケット | 60 | 1 | 1 | 1 | 器具交換 | [5 empty] | 1 |  |  | 8 | 365 | 10 | 1752 |  | 49056
4 | 1 | 置場 | 3000 | A | FLR40W*1灯 | 蛍光灯40W 直付型 幅150mm | 42 | 2 | 1 | 2 | 器具交換 | [5 empty] | 2 |  |  | 8 | 365 | 10 | 2452 |  | 68656
5 | 1 | WC | 2500 | B | EFD25W | ブラケット | 25 | 1 | 1 | 1 | 器具交換 | [5 empty] | 1 |  |  | 2 | 365 | 10 | 182 |  | 5096
6 | 2 | 倉庫 | 2500 | H | IL40（E17） | ブラケット | 40 | 1 | 1 | 1 | 器具交換 | [5 empty] | 1 |  |  | 2 | 365 | 10 | 292 |  | 8176
7 | 2 | 湯沸室 | 2500 | A | FLR40W*1灯 | 蛍光灯40W 直付型 幅150mm | 42 | 1 | 1 | 1 | 器具交換 | [5 empty] | 1 |  |  | 2 | 365 | 10 | 306 |  | 8568
8 | 2 | 湯沸室 | 2500 | G | FLR40W*1灯 | 蛍光灯40W 直付型 幅150mm | 42 | 1 | 1 | 1 | 器具交換 | [5 empty] | 1 |  |  | 8 | 365 | 10 | 1226 |  | 34328
9 | 2 | 事務室 | 2500 | F | FL20W*1灯 | キッチン灯・手元灯 | 22 | 2 | 1 | 2 | 器具交換 | [5 empty] | 2 |  |  | 8 | 365 | 10 | 1284 |  | 35952
[18 empty] | 総計 |  |  |  |  | 9976 |  | 279328
諸経費
総額

## 64.消防団詰所(東郷分団2班)
施設№ |  | 64 | 施設名 | 消防団詰所(東郷分団2班)(仮：新城分団２班) |  |  |  | 黄色のセルに必要事項を記入してください。
[20 empty] | 電力単価 | 28 | 円 | [5 empty] | CO2 排出係数 | 0.000411
№ | 階数 | 部屋名 | 天井高 （設置高） 概算 | 既設照明 | [6 empty] | 新設LED照明 | [6 empty] | 10年間 ﾘｰｽ価格 1台単価 (税込) | 10年間 ﾘｰｽ価格 総数 (税込) | 試算条件 |  |  | 10年間 消費電気量(kw) |  | 10年間 電気使用料(円) |  | 10年間 削減効果
|  |  |  | 記号 | 既設ﾗﾝﾌﾟ | 器具仕様 | 消費電力 (w) | 器具 台数 | ﾗﾝﾌﾟ数 /1台 | ﾗﾝﾌﾟ 本数 | 交換方式 | 名称 | 型番 | 色温度 | 光束 (lm) | 消費電力 (w) | 台数 |  |  | 使用時間 | 稼働日数 | ﾘｰｽ期間 | 既設照明 | LED照明 | 既存照明 | LED照明 | 消費電気量 (kw) | 電気使用料 (円) | 二酸化炭素 (t-CO2)
1 | 1 | 屋外 | 2500 | C | IL60 | ブラケット | 60 | 1 | 1 | 1 | 器具交換 | [5 empty] | 1 |  |  | 8 | 365 | 10 | 1752 |  | 49056
2 | 1 | 屋外 | 2500 | D | EFD25W | ブラケット | 25 | 1 | 1 | 1 | 器具交換 | [5 empty] | 1 |  |  | 8 | 365 | 10 | 730 |  | 20440
3 | 1 | 玄関 | 2500 | E | IL60 | ブラケット | 60 | 1 | 1 | 1 | 器具交換 | [5 empty] | 1 |  |  | 8 | 365 | 10 | 1752 |  | 49056
4 | 1 | 置場 | 3000 | A | FLR40W*1灯 | 蛍光灯40W 直付型 幅150mm | 42 | 2 | 1 | 2 | 器具交換 | [5 empty] | 2 |  |  | 8 | 365 | 10 | 2452 |  | 68656
5 | 1 | WC | 2500 | B | EFD25W | ブラケット | 25 | 1 | 1 | 1 | 器具交換 | [5 empty] | 1 |  |  | 2 | 365 | 10 | 182 |  | 5096
6 | 2 | 倉庫 | 2500 | H | IL40（E17） | ブラケット | 40 | 1 | 1 | 1 | 器具交換 | [5 empty] | 1 |  |  | 2 | 365 | 10 | 292 |  | 8176
7 | 2 | 湯沸室 | 2500 | A | FLR40W*1灯 | 蛍光灯40W 直付型 幅150mm | 42 | 1 | 1 | 1 | 器具交換 | [5 empty] | 1 |  |  | 2 | 365 | 10 | 306 |  | 8568
8 | 2 | 湯沸室 | 2500 | G | FLR40W*1灯 | 蛍光灯40W 直付型 幅150mm | 42 | 1 | 1 | 1 | 器具交換 | [5 empty] | 1 |  |  | 8 | 365 | 10 | 1226 |  | 34328
9 | 2 | 事務室 | 2500 | F | FL20W*1灯 | キッチン灯・手元灯 | 22 | 2 | 1 | 2 | 器具交換 | [5 empty] | 2 |  |  | 8 | 365 | 10 | 1284 |  | 35952
[18 empty] | 総計 |  |  |  |  | 9976 |  | 279328
諸経費
総額

## 65.消防団詰所(東郷分団3班)
施設№ |  | 65 | 施設名 | 消防団詰所(東郷分団3班)(仮：新城分団２班) |  |  |  | 黄色のセルに必要事項を記入してください。
[20 empty] | 電力単価 | 28 | 円 | [5 empty] | CO2 排出係数 | 0.000411
№ | 階数 | 部屋名 | 天井高 （設置高） 概算 | 既設照明 | [6 empty] | 新設LED照明 | [6 empty] | 10年間 ﾘｰｽ価格 1台単価 (税込) | 10年間 ﾘｰｽ価格 総数 (税込) | 試算条件 |  |  | 10年間 消費電気量(kw) |  | 10年間 電気使用料(円) |  | 10年間 削減効果
|  |  |  | 記号 | 既設ﾗﾝﾌﾟ | 器具仕様 | 消費電力 (w) | 器具 台数 | ﾗﾝﾌﾟ数 /1台 | ﾗﾝﾌﾟ 本数 | 交換方式 | 名称 | 型番 | 色温度 | 光束 (lm) | 消費電力 (w) | 台数 |  |  | 使用時間 | 稼働日数 | ﾘｰｽ期間 | 既設照明 | LED照明 | 既存照明 | LED照明 | 消費電気量 (kw) | 電気使用料 (円) | 二酸化炭素 (t-CO2)
1 | 1 | 屋外 | 2500 | C | IL60 | ブラケット | 60 | 1 | 1 | 1 | 器具交換 | [5 empty] | 1 |  |  | 8 | 365 | 10 | 1752 |  | 49056
2 | 1 | 屋外 | 2500 | D | EFD25W | ブラケット | 25 | 1 | 1 | 1 | 器具交換 | [5 empty] | 1 |  |  | 8 | 365 | 10 | 730 |  | 20440
3 | 1 | 玄関 | 2500 | E | IL60 | ブラケット | 60 | 1 | 1 | 1 | 器具交換 | [5 empty] | 1 |  |  | 8 | 365 | 10 | 1752 |  | 49056
4 | 1 | 置場 | 3000 | A | FLR40W*1灯 | 蛍光灯40W 直付型 幅150mm | 42 | 2 | 1 | 2 | 器具交換 | [5 empty] | 2 |  |  | 8 | 365 | 10 | 2452 |  | 68656
5 | 1 | WC | 2500 | B | EFD25W | ブラケット | 25 | 1 | 1 | 1 | 器具交換 | [5 empty] | 1 |  |  | 2 | 365 | 10 | 182 |  | 5096
6 | 2 | 倉庫 | 2500 | H | IL40（E17） | ブラケット | 40 | 1 | 1 | 1 | 器具交換 | [5 empty] | 1 |  |  | 2 | 365 | 10 | 292 |  | 8176
7 | 2 | 湯沸室 | 2500 | A | FLR40W*1灯 | 蛍光灯40W 直付型 幅150mm | 42 | 1 | 1 | 1 | 器具交換 | [5 empty] | 1 |  |  | 2 | 365 | 10 | 306 |  | 8568
8 | 2 | 湯沸室 | 2500 | G | FLR40W*1灯 | 蛍光灯40W 直付型 幅150mm | 42 | 1 | 1 | 1 | 器具交換 | [5 empty] | 1 |  |  | 8 | 365 | 10 | 1226 |  | 34328
9 | 2 | 事務室 | 2500 | F | FL20W*1灯 | キッチン灯・手元灯 | 22 | 2 | 1 | 2 | 器具交換 | [5 empty] | 2 |  |  | 8 | 365 | 10 | 1284 |  | 35952
[18 empty] | 総計 |  |  |  |  | 9976 |  | 279328
諸経費
総額

## 66.消防団詰所(東郷分団4班)
施設№ |  | 66 | 施設名 | 消防団詰所(東郷分団4班)(仮：新城分団２班) |  |  |  | 黄色のセルに必要事項を記入してください。
[20 empty] | 電力単価 | 28 | 円 | [5 empty] | CO2 排出係数 | 0.000411
№ | 階数 | 部屋名 | 天井高 （設置高） 概算 | 既設照明 | [6 empty] | 新設LED照明 | [6 empty] | 10年間 ﾘｰｽ価格 1台単価 (税込) | 10年間 ﾘｰｽ価格 総数 (税込) | 試算条件 |  |  | 10年間 消費電気量(kw) |  | 10年間 電気使用料(円) |  | 10年間 削減効果
|  |  |  | 記号 | 既設ﾗﾝﾌﾟ | 器具仕様 | 消費電力 (w) | 器具 台数 | ﾗﾝﾌﾟ数 /1台 | ﾗﾝﾌﾟ 本数 | 交換方式 | 名称 | 型番 | 色温度 | 光束 (lm) | 消費電力 (w) | 台数 |  |  | 使用時間 | 稼働日数 | ﾘｰｽ期間 | 既設照明 | LED照明 | 既存照明 | LED照明 | 消費電気量 (kw) | 電気使用料 (円) | 二酸化炭素 (t-CO2)
1 | 1 | 屋外 | 2500 | C | IL60 | ブラケット | 60 | 1 | 1 | 1 | 器具交換 | [5 empty] | 1 |  |  | 8 | 365 | 10 | 1752 |  | 49056
2 | 1 | 屋外 | 2500 | D | EFD25W | ブラケット | 25 | 1 | 1 | 1 | 器具交換 | [5 empty] | 1 |  |  | 8 | 365 | 10 | 730 |  | 20440
3 | 1 | 玄関 | 2500 | E | IL60 | ブラケット | 60 | 1 | 1 | 1 | 器具交換 | [5 empty] | 1 |  |  | 8 | 365 | 10 | 1752 |  | 49056
4 | 1 | 置場 | 3000 | A | FLR40W*1灯 | 蛍光灯40W 直付型 幅150mm | 42 | 2 | 1 | 2 | 器具交換 | [5 empty] | 2 |  |  | 8 | 365 | 10 | 2452 |  | 68656
5 | 1 | WC | 2500 | B | EFD25W | ブラケット | 25 | 1 | 1 | 1 | 器具交換 | [5 empty] | 1 |  |  | 2 | 365 | 10 | 182 |  | 5096
6 | 2 | 倉庫 | 2500 | H | IL40（E17） | ブラケット | 40 | 1 | 1 | 1 | 器具交換 | [5 empty] | 1 |  |  | 2 | 365 | 10 | 292 |  | 8176
7 | 2 | 湯沸室 | 2500 | A | FLR40W*1灯 | 蛍光灯40W 直付型 幅150mm | 42 | 1 | 1 | 1 | 器具交換 | [5 empty] | 1 |  |  | 2 | 365 | 10 | 306 |  | 8568
8 | 2 | 湯沸室 | 2500 | G | FLR40W*1灯 | 蛍光灯40W 直付型 幅150mm | 42 | 1 | 1 | 1 | 器具交換 | [5 empty] | 1 |  |  | 8 | 365 | 10 | 1226 |  | 34328
9 | 2 | 事務室 | 2500 | F | FL20W*1灯 | キッチン灯・手元灯 | 22 | 2 | 1 | 2 | 器具交換 | [5 empty] | 2 |  |  | 8 | 365 | 10 | 1284 |  | 35952
[18 empty] | 総計 |  |  |  |  | 9976 |  | 279328
諸経費
総額

## 67.消防団詰所(舟着分団1班)
施設№ |  | 67 | 施設名 | 消防団詰所(舟着分団1班)(仮：新城分団２班) |  |  |  | 黄色のセルに必要事項を記入してください。
[20 empty] | 電力単価 | 28 | 円 | [5 empty] | CO2 排出係数 | 0.000411
№ | 階数 | 部屋名 | 天井高 （設置高） 概算 | 既設照明 | [6 empty] | 新設LED照明 | [6 empty] | 10年間 ﾘｰｽ価格 1台単価 (税込) | 10年間 ﾘｰｽ価格 総数 (税込) | 試算条件 |  |  | 10年間 消費電気量(kw) |  | 10年間 電気使用料(円) |  | 10年間 削減効果
|  |  |  | 記号 | 既設ﾗﾝﾌﾟ | 器具仕様 | 消費電力 (w) | 器具 台数 | ﾗﾝﾌﾟ数 /1台 | ﾗﾝﾌﾟ 本数 | 交換方式 | 名称 | 型番 | 色温度 | 光束 (lm) | 消費電力 (w) | 台数 |  |  | 使用時間 | 稼働日数 | ﾘｰｽ期間 | 既設照明 | LED照明 | 既存照明 | LED照明 | 消費電気量 (kw) | 電気使用料 (円) | 二酸化炭素 (t-CO2)
1 | 1 | 屋外 | 2500 | C | IL60 | ブラケット | 60 | 1 | 1 | 1 | 器具交換 | [5 empty] | 1 |  |  | 8 | 365 | 10 | 1752 |  | 49056
2 | 1 | 屋外 | 2500 | D | EFD25W | ブラケット | 25 | 1 | 1 | 1 | 器具交換 | [5 empty] | 1 |  |  | 8 | 365 | 10 | 730 |  | 20440
3 | 1 | 玄関 | 2500 | E | IL60 | ブラケット | 60 | 1 | 1 | 1 | 器具交換 | [5 empty] | 1 |  |  | 8 | 365 | 10 | 1752 |  | 49056
4 | 1 | 置場 | 3000 | A | FLR40W*1灯 | 蛍光灯40W 直付型 幅150mm | 42 | 2 | 1 | 2 | 器具交換 | [5 empty] | 2 |  |  | 8 | 365 | 10 | 2452 |  | 68656
5 | 1 | WC | 2500 | B | EFD25W | ブラケット | 25 | 1 | 1 | 1 | 器具交換 | [5 empty] | 1 |  |  | 2 | 365 | 10 | 182 |  | 5096
6 | 2 | 倉庫 | 2500 | H | IL40（E17） | ブラケット | 40 | 1 | 1 | 1 | 器具交換 | [5 empty] | 1 |  |  | 2 | 365 | 10 | 292 |  | 8176
7 | 2 | 湯沸室 | 2500 | A | FLR40W*1灯 | 蛍光灯40W 直付型 幅150mm | 42 | 1 | 1 | 1 | 器具交換 | [5 empty] | 1 |  |  | 2 | 365 | 10 | 306 |  | 8568
8 | 2 | 湯沸室 | 2500 | G | FLR40W*1灯 | 蛍光灯40W 直付型 幅150mm | 42 | 1 | 1 | 1 | 器具交換 | [5 empty] | 1 |  |  | 8 | 365 | 10 | 1226 |  | 34328
9 | 2 | 事務室 | 2500 | F | FL20W*1灯 | キッチン灯・手元灯 | 22 | 2 | 1 | 2 | 器具交換 | [5 empty] | 2 |  |  | 8 | 365 | 10 | 1284 |  | 35952
[18 empty] | 総計 |  |  |  |  | 9976 |  | 279328
諸経費
総額

## 68.消防団詰所(舟着分団2班)
施設№ |  | 68 | 施設名 | 消防団詰所(舟着分団2班)(仮：新城分団２班) |  |  |  | 黄色のセルに必要事項を記入してください。
[20 empty] | 電力単価 | 28 | 円 | [5 empty] | CO2 排出係数 | 0.000411
№ | 階数 | 部屋名 | 天井高 （設置高） 概算 | 既設照明 | [6 empty] | 新設LED照明 | [6 empty] | 10年間 ﾘｰｽ価格 1台単価 (税込) | 10年間 ﾘｰｽ価格 総数 (税込) | 試算条件 |  |  | 10年間 消費電気量(kw) |  | 10年間 電気使用料(円) |  | 10年間 削減効果
|  |  |  | 記号 | 既設ﾗﾝﾌﾟ | 器具仕様 | 消費電力 (w) | 器具 台数 | ﾗﾝﾌﾟ数 /1台 | ﾗﾝﾌﾟ 本数 | 交換方式 | 名称 | 型番 | 色温度 | 光束 (lm) | 消費電力 (w) | 台数 |  |  | 使用時間 | 稼働日数 | ﾘｰｽ期間 | 既設照明 | LED照明 | 既存照明 | LED照明 | 消費電気量 (kw) | 電気使用料 (円) | 二酸化炭素 (t-CO2)
1 | 1 | 屋外 | 2500 | C | IL60 | ブラケット | 60 | 1 | 1 | 1 | 器具交換 | [5 empty] | 1 |  |  | 8 | 365 | 10 | 1752 |  | 49056
2 | 1 | 屋外 | 2500 | D | EFD25W | ブラケット | 25 | 1 | 1 | 1 | 器具交換 | [5 empty] | 1 |  |  | 8 | 365 | 10 | 730 |  | 20440
3 | 1 | 玄関 | 2500 | E | IL60 | ブラケット | 60 | 1 | 1 | 1 | 器具交換 | [5 empty] | 1 |  |  | 8 | 365 | 10 | 1752 |  | 49056
4 | 1 | 置場 | 3000 | A | FLR40W*1灯 | 蛍光灯40W 直付型 幅150mm | 42 | 2 | 1 | 2 | 器具交換 | [5 empty] | 2 |  |  | 8 | 365 | 10 | 2452 |  | 68656
5 | 1 | WC | 2500 | B | EFD25W | ブラケット | 25 | 1 | 1 | 1 | 器具交換 | [5 empty] | 1 |  |  | 2 | 365 | 10 | 182 |  | 5096
6 | 2 | 倉庫 | 2500 | H | IL40（E17） | ブラケット | 40 | 1 | 1 | 1 | 器具交換 | [5 empty] | 1 |  |  | 2 | 365 | 10 | 292 |  | 8176
7 | 2 | 湯沸室 | 2500 | A | FLR40W*1灯 | 蛍光灯40W 直付型 幅150mm | 42 | 1 | 1 | 1 | 器具交換 | [5 empty] | 1 |  |  | 2 | 365 | 10 | 306 |  | 8568
8 | 2 | 湯沸室 | 2500 | G | FLR40W*1灯 | 蛍光灯40W 直付型 幅150mm | 42 | 1 | 1 | 1 | 器具交換 | [5 empty] | 1 |  |  | 8 | 365 | 10 | 1226 |  | 34328
9 | 2 | 事務室 | 2500 | F | FL20W*1灯 | キッチン灯・手元灯 | 22 | 2 | 1 | 2 | 器具交換 | [5 empty] | 2 |  |  | 8 | 365 | 10 | 1284 |  | 35952
[18 empty] | 総計 |  |  |  |  | 9976 |  | 279328
諸経費
総額

## 69.消防団詰所(八名分団1班)
施設№ |  | 69 | 施設名 | 消防団詰所(八名分団1班)(仮：新城分団２班) |  |  |  | 黄色のセルに必要事項を記入してください。
[20 empty] | 電力単価 | 28 | 円 | [5 empty] | CO2 排出係数 | 0.000411
№ | 階数 | 部屋名 | 天井高 （設置高） 概算 | 既設照明 | [6 empty] | 新設LED照明 | [6 empty] | 10年間 ﾘｰｽ価格 1台単価 (税込) | 10年間 ﾘｰｽ価格 総数 (税込) | 試算条件 |  |  | 10年間 消費電気量(kw) |  | 10年間 電気使用料(円) |  | 10年間 削減効果
|  |  |  | 記号 | 既設ﾗﾝﾌﾟ | 器具仕様 | 消費電力 (w) | 器具 台数 | ﾗﾝﾌﾟ数 /1台 | ﾗﾝﾌﾟ 本数 | 交換方式 | 名称 | 型番 | 色温度 | 光束 (lm) | 消費電力 (w) | 台数 |  |  | 使用時間 | 稼働日数 | ﾘｰｽ期間 | 既設照明 | LED照明 | 既存照明 | LED照明 | 消費電気量 (kw) | 電気使用料 (円) | 二酸化炭素 (t-CO2)
1 | 1 | 屋外 | 2500 | C | IL60 | ブラケット | 60 | 1 | 1 | 1 | 器具交換 | [5 empty] | 1 |  |  | 8 | 365 | 10 | 1752 |  | 49056
2 | 1 | 屋外 | 2500 | D | EFD25W | ブラケット | 25 | 1 | 1 | 1 | 器具交換 | [5 empty] | 1 |  |  | 8 | 365 | 10 | 730 |  | 20440
3 | 1 | 玄関 | 2500 | E | IL60 | ブラケット | 60 | 1 | 1 | 1 | 器具交換 | [5 empty] | 1 |  |  | 8 | 365 | 10 | 1752 |  | 49056
4 | 1 | 置場 | 3000 | A | FLR40W*1灯 | 蛍光灯40W 直付型 幅150mm | 42 | 2 | 1 | 2 | 器具交換 | [5 empty] | 2 |  |  | 8 | 365 | 10 | 2452 |  | 68656
5 | 1 | WC | 2500 | B | EFD25W | ブラケット | 25 | 1 | 1 | 1 | 器具交換 | [5 empty] | 1 |  |  | 2 | 365 | 10 | 182 |  | 5096
6 | 2 | 倉庫 | 2500 | H | IL40（E17） | ブラケット | 40 | 1 | 1 | 1 | 器具交換 | [5 empty] | 1 |  |  | 2 | 365 | 10 | 292 |  | 8176
7 | 2 | 湯沸室 | 2500 | A | FLR40W*1灯 | 蛍光灯40W 直付型 幅150mm | 42 | 1 | 1 | 1 | 器具交換 | [5 empty] | 1 |  |  | 2 | 365 | 10 | 306 |  | 8568
8 | 2 | 湯沸室 | 2500 | G | FLR40W*1灯 | 蛍光灯40W 直付型 幅150mm | 42 | 1 | 1 | 1 | 器具交換 | [5 empty] | 1 |  |  | 8 | 365 | 10 | 1226 |  | 34328
9 | 2 | 事務室 | 2500 | F | FL20W*1灯 | キッチン灯・手元灯 | 22 | 2 | 1 | 2 | 器具交換 | [5 empty] | 2 |  |  | 8 | 365 | 10 | 1284 |  | 35952
[18 empty] | 総計 |  |  |  |  | 9976 |  | 279328
諸経費
総額

## 70.消防団詰所(八名分団2班)
施設№ |  | 70 | 施設名 | 消防団詰所(八名分団2班)(仮：新城分団２班) |  |  |  | 黄色のセルに必要事項を記入してください。
[20 empty] | 電力単価 | 28 | 円 | [5 empty] | CO2 排出係数 | 0.000411
№ | 階数 | 部屋名 | 天井高 （設置高） 概算 | 既設照明 | [6 empty] | 新設LED照明 | [6 empty] | 10年間 ﾘｰｽ価格 1台単価 (税込) | 10年間 ﾘｰｽ価格 総数 (税込) | 試算条件 |  |  | 10年間 消費電気量(kw) |  | 10年間 電気使用料(円) |  | 10年間 削減効果
|  |  |  | 記号 | 既設ﾗﾝﾌﾟ | 器具仕様 | 消費電力 (w) | 器具 台数 | ﾗﾝﾌﾟ数 /1台 | ﾗﾝﾌﾟ 本数 | 交換方式 | 名称 | 型番 | 色温度 | 光束 (lm) | 消費電力 (w) | 台数 |  |  | 使用時間 | 稼働日数 | ﾘｰｽ期間 | 既設照明 | LED照明 | 既存照明 | LED照明 | 消費電気量 (kw) | 電気使用料 (円) | 二酸化炭素 (t-CO2)
1 | 1 | 屋外 | 2500 | C | IL60 | ブラケット | 60 | 1 | 1 | 1 | 器具交換 | [5 empty] | 1 |  |  | 8 | 365 | 10 | 1752 |  | 49056
2 | 1 | 屋外 | 2500 | D | EFD25W | ブラケット | 25 | 1 | 1 | 1 | 器具交換 | [5 empty] | 1 |  |  | 8 | 365 | 10 | 730 |  | 20440
3 | 1 | 玄関 | 2500 | E | IL60 | ブラケット | 60 | 1 | 1 | 1 | 器具交換 | [5 empty] | 1 |  |  | 8 | 365 | 10 | 1752 |  | 49056
4 | 1 | 置場 | 3000 | A | FLR40W*1灯 | 蛍光灯40W 直付型 幅150mm | 42 | 2 | 1 | 2 | 器具交換 | [5 empty] | 2 |  |  | 8 | 365 | 10 | 2452 |  | 68656
5 | 1 | WC | 2500 | B | EFD25W | ブラケット | 25 | 1 | 1 | 1 | 器具交換 | [5 empty] | 1 |  |  | 2 | 365 | 10 | 182 |  | 5096
6 | 2 | 倉庫 | 2500 | H | IL40（E17） | ブラケット | 40 | 1 | 1 | 1 | 器具交換 | [5 empty] | 1 |  |  | 2 | 365 | 10 | 292 |  | 8176
7 | 2 | 湯沸室 | 2500 | A | FLR40W*1灯 | 蛍光灯40W 直付型 幅150mm | 42 | 1 | 1 | 1 | 器具交換 | [5 empty] | 1 |  |  | 2 | 365 | 10 | 306 |  | 8568
8 | 2 | 湯沸室 | 2500 | G | FLR40W*1灯 | 蛍光灯40W 直付型 幅150mm | 42 | 1 | 1 | 1 | 器具交換 | [5 empty] | 1 |  |  | 8 | 365 | 10 | 1226 |  | 34328
9 | 2 | 事務室 | 2500 | F | FL20W*1灯 | キッチン灯・手元灯 | 22 | 2 | 1 | 2 | 器具交換 | [5 empty] | 2 |  |  | 8 | 365 | 10 | 1284 |  | 35952
[18 empty] | 総計 |  |  |  |  | 9976 |  | 279328
諸経費
総額

## 71.消防団詰所(八名分団3班)
施設№ |  | 71 | 施設名 | 消防団詰所(八名分団3班)(仮：新城分団２班) |  |  |  | 黄色のセルに必要事項を記入してください。
[20 empty] | 電力単価 | 28 | 円 | [5 empty] | CO2 排出係数 | 0.000411
№ | 階数 | 部屋名 | 天井高 （設置高） 概算 | 既設照明 | [6 empty] | 新設LED照明 | [6 empty] | 10年間 ﾘｰｽ価格 1台単価 (税込) | 10年間 ﾘｰｽ価格 総数 (税込) | 試算条件 |  |  | 10年間 消費電気量(kw) |  | 10年間 電気使用料(円) |  | 10年間 削減効果
|  |  |  | 記号 | 既設ﾗﾝﾌﾟ | 器具仕様 | 消費電力 (w) | 器具 台数 | ﾗﾝﾌﾟ数 /1台 | ﾗﾝﾌﾟ 本数 | 交換方式 | 名称 | 型番 | 色温度 | 光束 (lm) | 消費電力 (w) | 台数 |  |  | 使用時間 | 稼働日数 | ﾘｰｽ期間 | 既設照明 | LED照明 | 既存照明 | LED照明 | 消費電気量 (kw) | 電気使用料 (円) | 二酸化炭素 (t-CO2)
1 | 1 | 屋外 | 2500 | C | IL60 | ブラケット | 60 | 1 | 1 | 1 | 器具交換 | [5 empty] | 1 |  |  | 8 | 365 | 10 | 1752 |  | 49056
2 | 1 | 屋外 | 2500 | D | EFD25W | ブラケット | 25 | 1 | 1 | 1 | 器具交換 | [5 empty] | 1 |  |  | 8 | 365 | 10 | 730 |  | 20440
3 | 1 | 玄関 | 2500 | E | IL60 | ブラケット | 60 | 1 | 1 | 1 | 器具交換 | [5 empty] | 1 |  |  | 8 | 365 | 10 | 1752 |  | 49056
4 | 1 | 置場 | 3000 | A | FLR40W*1灯 | 蛍光灯40W 直付型 幅150mm | 42 | 2 | 1 | 2 | 器具交換 | [5 empty] | 2 |  |  | 8 | 365 | 10 | 2452 |  | 68656
5 | 1 | WC | 2500 | B | EFD25W | ブラケット | 25 | 1 | 1 | 1 | 器具交換 | [5 empty] | 1 |  |  | 2 | 365 | 10 | 182 |  | 5096
6 | 2 | 倉庫 | 2500 | H | IL40（E17） | ブラケット | 40 | 1 | 1 | 1 | 器具交換 | [5 empty] | 1 |  |  | 2 | 365 | 10 | 292 |  | 8176
7 | 2 | 湯沸室 | 2500 | A | FLR40W*1灯 | 蛍光灯40W 直付型 幅150mm | 42 | 1 | 1 | 1 | 器具交換 | [5 empty] | 1 |  |  | 2 | 365 | 10 | 306 |  | 8568
8 | 2 | 湯沸室 | 2500 | G | FLR40W*1灯 | 蛍光灯40W 直付型 幅150mm | 42 | 1 | 1 | 1 | 器具交換 | [5 empty] | 1 |  |  | 8 | 365 | 10 | 1226 |  | 34328
9 | 2 | 事務室 | 2500 | F | FL20W*1灯 | キッチン灯・手元灯 | 22 | 2 | 1 | 2 | 器具交換 | [5 empty] | 2 |  |  | 8 | 365 | 10 | 1284 |  | 35952
[18 empty] | 総計 |  |  |  |  | 9976 |  | 279328
諸経費
総額

## 72.消防団詰所(八名分団4班)
施設№ |  | 72 | 施設名 | 消防団詰所(八名分団4班)(仮：新城分団２班) |  |  |  | 黄色のセルに必要事項を記入してください。
[20 empty] | 電力単価 | 28 | 円 | [5 empty] | CO2 排出係数 | 0.000411
№ | 階数 | 部屋名 | 天井高 （設置高） 概算 | 既設照明 | [6 empty] | 新設LED照明 | [6 empty] | 10年間 ﾘｰｽ価格 1台単価 (税込) | 10年間 ﾘｰｽ価格 総数 (税込) | 試算条件 |  |  | 10年間 消費電気量(kw) |  | 10年間 電気使用料(円) |  | 10年間 削減効果
|  |  |  | 記号 | 既設ﾗﾝﾌﾟ | 器具仕様 | 消費電力 (w) | 器具 台数 | ﾗﾝﾌﾟ数 /1台 | ﾗﾝﾌﾟ 本数 | 交換方式 | 名称 | 型番 | 色温度 | 光束 (lm) | 消費電力 (w) | 台数 |  |  | 使用時間 | 稼働日数 | ﾘｰｽ期間 | 既設照明 | LED照明 | 既存照明 | LED照明 | 消費電気量 (kw) | 電気使用料 (円) | 二酸化炭素 (t-CO2)
1 | 1 | 屋外 | 2500 | C | IL60 | ブラケット | 60 | 1 | 1 | 1 | 器具交換 | [5 empty] | 1 |  |  | 8 | 365 | 10 | 1752 |  | 49056
2 | 1 | 屋外 | 2500 | D | EFD25W | ブラケット | 25 | 1 | 1 | 1 | 器具交換 | [5 empty] | 1 |  |  | 8 | 365 | 10 | 730 |  | 20440
3 | 1 | 玄関 | 2500 | E | IL60 | ブラケット | 60 | 1 | 1 | 1 | 器具交換 | [5 empty] | 1 |  |  | 8 | 365 | 10 | 1752 |  | 49056
4 | 1 | 置場 | 3000 | A | FLR40W*1灯 | 蛍光灯40W 直付型 幅150mm | 42 | 2 | 1 | 2 | 器具交換 | [5 empty] | 2 |  |  | 8 | 365 | 10 | 2452 |  | 68656
5 | 1 | WC | 2500 | B | EFD25W | ブラケット | 25 | 1 | 1 | 1 | 器具交換 | [5 empty] | 1 |  |  | 2 | 365 | 10 | 182 |  | 5096
6 | 2 | 倉庫 | 2500 | H | IL40（E17） | ブラケット | 40 | 1 | 1 | 1 | 器具交換 | [5 empty] | 1 |  |  | 2 | 365 | 10 | 292 |  | 8176
7 | 2 | 湯沸室 | 2500 | A | FLR40W*1灯 | 蛍光灯40W 直付型 幅150mm | 42 | 1 | 1 | 1 | 器具交換 | [5 empty] | 1 |  |  | 2 | 365 | 10 | 306 |  | 8568
8 | 2 | 湯沸室 | 2500 | G | FLR40W*1灯 | 蛍光灯40W 直付型 幅150mm | 42 | 1 | 1 | 1 | 器具交換 | [5 empty] | 1 |  |  | 8 | 365 | 10 | 1226 |  | 34328
9 | 2 | 事務室 | 2500 | F | FL20W*1灯 | キッチン灯・手元灯 | 22 | 2 | 1 | 2 | 器具交換 | [5 empty] | 2 |  |  | 8 | 365 | 10 | 1284 |  | 35952
[18 empty] | 総計 |  |  |  |  | 9976 |  | 279328
諸経費
総額

## 73.消防団詰所(新城鳳来分団1班)
施設№ |  | 73 | 施設名 | 消防団詰所(鳳来分団1班)(仮：新城分団２班) |  |  |  | 黄色のセルに必要事項を記入してください。
[20 empty] | 電力単価 | 28 | 円 | [5 empty] | CO2 排出係数 | 0.000411
№ | 階数 | 部屋名 | 天井高 （設置高） 概算 | 既設照明 | [6 empty] | 新設LED照明 | [6 empty] | 10年間 ﾘｰｽ価格 1台単価 (税込) | 10年間 ﾘｰｽ価格 総数 (税込) | 試算条件 |  |  | 10年間 消費電気量(kw) |  | 10年間 電気使用料(円) |  | 10年間 削減効果
|  |  |  | 記号 | 既設ﾗﾝﾌﾟ | 器具仕様 | 消費電力 (w) | 器具 台数 | ﾗﾝﾌﾟ数 /1台 | ﾗﾝﾌﾟ 本数 | 交換方式 | 名称 | 型番 | 色温度 | 光束 (lm) | 消費電力 (w) | 台数 |  |  | 使用時間 | 稼働日数 | ﾘｰｽ期間 | 既設照明 | LED照明 | 既存照明 | LED照明 | 消費電気量 (kw) | 電気使用料 (円) | 二酸化炭素 (t-CO2)
1 | 1 | 屋外 | 2500 | C | IL60 | ブラケット | 60 | 1 | 1 | 1 | 器具交換 | [5 empty] | 1 |  |  | 8 | 365 | 10 | 1752 |  | 49056
2 | 1 | 屋外 | 2500 | D | EFD25W | ブラケット | 25 | 1 | 1 | 1 | 器具交換 | [5 empty] | 1 |  |  | 8 | 365 | 10 | 730 |  | 20440
3 | 1 | 玄関 | 2500 | E | IL60 | ブラケット | 60 | 1 | 1 | 1 | 器具交換 | [5 empty] | 1 |  |  | 8 | 365 | 10 | 1752 |  | 49056
4 | 1 | 置場 | 3000 | A | FLR40W*1灯 | 蛍光灯40W 直付型 幅150mm | 42 | 2 | 1 | 2 | 器具交換 | [5 empty] | 2 |  |  | 8 | 365 | 10 | 2452 |  | 68656
5 | 1 | WC | 2500 | B | EFD25W | ブラケット | 25 | 1 | 1 | 1 | 器具交換 | [5 empty] | 1 |  |  | 2 | 365 | 10 | 182 |  | 5096
6 | 2 | 倉庫 | 2500 | H | IL40（E17） | ブラケット | 40 | 1 | 1 | 1 | 器具交換 | [5 empty] | 1 |  |  | 2 | 365 | 10 | 292 |  | 8176
7 | 2 | 湯沸室 | 2500 | A | FLR40W*1灯 | 蛍光灯40W 直付型 幅150mm | 42 | 1 | 1 | 1 | 器具交換 | [5 empty] | 1 |  |  | 2 | 365 | 10 | 306 |  | 8568
8 | 2 | 湯沸室 | 2500 | G | FLR40W*1灯 | 蛍光灯40W 直付型 幅150mm | 42 | 1 | 1 | 1 | 器具交換 | [5 empty] | 1 |  |  | 8 | 365 | 10 | 1226 |  | 34328
9 | 2 | 事務室 | 2500 | F | FL20W*1灯 | キッチン灯・手元灯 | 22 | 2 | 1 | 2 | 器具交換 | [5 empty] | 2 |  |  | 8 | 365 | 10 | 1284 |  | 35952
[18 empty] | 総計 |  |  |  |  | 9976 |  | 279328
諸経費
総額

## 74.消防団詰所(鳳来分団3班)
施設№ |  | 74 | 施設名 | 消防団詰所(鳳来分団3班)(仮：新城分団２班) |  |  |  | 黄色のセルに必要事項を記入してください。
[20 empty] | 電力単価 | 28 | 円 | [5 empty] | CO2 排出係数 | 0.000411
№ | 階数 | 部屋名 | 天井高 （設置高） 概算 | 既設照明 | [6 empty] | 新設LED照明 | [6 empty] | 10年間 ﾘｰｽ価格 1台単価 (税込) | 10年間 ﾘｰｽ価格 総数 (税込) | 試算条件 |  |  | 10年間 消費電気量(kw) |  | 10年間 電気使用料(円) |  | 10年間 削減効果
|  |  |  | 記号 | 既設ﾗﾝﾌﾟ | 器具仕様 | 消費電力 (w) | 器具 台数 | ﾗﾝﾌﾟ数 /1台 | ﾗﾝﾌﾟ 本数 | 交換方式 | 名称 | 型番 | 色温度 | 光束 (lm) | 消費電力 (w) | 台数 |  |  | 使用時間 | 稼働日数 | ﾘｰｽ期間 | 既設照明 | LED照明 | 既存照明 | LED照明 | 消費電気量 (kw) | 電気使用料 (円) | 二酸化炭素 (t-CO2)
1 | 1 | 屋外 | 2500 | C | IL60 | ブラケット | 60 | 1 | 1 | 1 | 器具交換 | [5 empty] | 1 |  |  | 8 | 365 | 10 | 1752 |  | 49056
2 | 1 | 屋外 | 2500 | D | EFD25W | ブラケット | 25 | 1 | 1 | 1 | 器具交換 | [5 empty] | 1 |  |  | 8 | 365 | 10 | 730 |  | 20440
3 | 1 | 玄関 | 2500 | E | IL60 | ブラケット | 60 | 1 | 1 | 1 | 器具交換 | [5 empty] | 1 |  |  | 8 | 365 | 10 | 1752 |  | 49056
4 | 1 | 置場 | 3000 | A | FLR40W*1灯 | 蛍光灯40W 直付型 幅150mm | 42 | 2 | 1 | 2 | 器具交換 | [5 empty] | 2 |  |  | 8 | 365 | 10 | 2452 |  | 68656
5 | 1 | WC | 2500 | B | EFD25W | ブラケット | 25 | 1 | 1 | 1 | 器具交換 | [5 empty] | 1 |  |  | 2 | 365 | 10 | 182 |  | 5096
6 | 2 | 倉庫 | 2500 | H | IL40（E17） | ブラケット | 40 | 1 | 1 | 1 | 器具交換 | [5 empty] | 1 |  |  | 2 | 365 | 10 | 292 |  | 8176
7 | 2 | 湯沸室 | 2500 | A | FLR40W*1灯 | 蛍光灯40W 直付型 幅150mm | 42 | 1 | 1 | 1 | 器具交換 | [5 empty] | 1 |  |  | 2 | 365 | 10 | 306 |  | 8568
8 | 2 | 湯沸室 | 2500 | G | FLR40W*1灯 | 蛍光灯40W 直付型 幅150mm | 42 | 1 | 1 | 1 | 器具交換 | [5 empty] | 1 |  |  | 8 | 365 | 10 | 1226 |  | 34328
9 | 2 | 事務室 | 2500 | F | FL20W*1灯 | キッチン灯・手元灯 | 22 | 2 | 1 | 2 | 器具交換 | [5 empty] | 2 |  |  | 8 | 365 | 10 | 1284 |  | 35952
[18 empty] | 総計 |  |  |  |  | 9976 |  | 279328
諸経費
総額

## 75.消防団詰所(鳳来中部分団1班)
施設№ |  | 75 | 施設名 | 消防団詰所(鳳来中部分団1班)(仮：新城分団２班) |  |  |  | 黄色のセルに必要事項を記入してください。
[20 empty] | 電力単価 | 28 | 円 | [5 empty] | CO2 排出係数 | 0.000411
№ | 階数 | 部屋名 | 天井高 （設置高） 概算 | 既設照明 | [6 empty] | 新設LED照明 | [6 empty] | 10年間 ﾘｰｽ価格 1台単価 (税込) | 10年間 ﾘｰｽ価格 総数 (税込) | 試算条件 |  |  | 10年間 消費電気量(kw) |  | 10年間 電気使用料(円) |  | 10年間 削減効果
|  |  |  | 記号 | 既設ﾗﾝﾌﾟ | 器具仕様 | 消費電力 (w) | 器具 台数 | ﾗﾝﾌﾟ数 /1台 | ﾗﾝﾌﾟ 本数 | 交換方式 | 名称 | 型番 | 色温度 | 光束 (lm) | 消費電力 (w) | 台数 |  |  | 使用時間 | 稼働日数 | ﾘｰｽ期間 | 既設照明 | LED照明 | 既存照明 | LED照明 | 消費電気量 (kw) | 電気使用料 (円) | 二酸化炭素 (t-CO2)
1 | 1 | 屋外 | 2500 | C | IL60 | ブラケット | 60 | 1 | 1 | 1 | 器具交換 | [5 empty] | 1 |  |  | 8 | 365 | 10 | 1752 |  | 49056
2 | 1 | 屋外 | 2500 | D | EFD25W | ブラケット | 25 | 1 | 1 | 1 | 器具交換 | [5 empty] | 1 |  |  | 8 | 365 | 10 | 730 |  | 20440
3 | 1 | 玄関 | 2500 | E | IL60 | ブラケット | 60 | 1 | 1 | 1 | 器具交換 | [5 empty] | 1 |  |  | 8 | 365 | 10 | 1752 |  | 49056
4 | 1 | 置場 | 3000 | A | FLR40W*1灯 | 蛍光灯40W 直付型 幅150mm | 42 | 2 | 1 | 2 | 器具交換 | [5 empty] | 2 |  |  | 8 | 365 | 10 | 2452 |  | 68656
5 | 1 | WC | 2500 | B | EFD25W | ブラケット | 25 | 1 | 1 | 1 | 器具交換 | [5 empty] | 1 |  |  | 2 | 365 | 10 | 182 |  | 5096
6 | 2 | 倉庫 | 2500 | H | IL40（E17） | ブラケット | 40 | 1 | 1 | 1 | 器具交換 | [5 empty] | 1 |  |  | 2 | 365 | 10 | 292 |  | 8176
7 | 2 | 湯沸室 | 2500 | A | FLR40W*1灯 | 蛍光灯40W 直付型 幅150mm | 42 | 1 | 1 | 1 | 器具交換 | [5 empty] | 1 |  |  | 2 | 365 | 10 | 306 |  | 8568
8 | 2 | 湯沸室 | 2500 | G | FLR40W*1灯 | 蛍光灯40W 直付型 幅150mm | 42 | 1 | 1 | 1 | 器具交換 | [5 empty] | 1 |  |  | 8 | 365 | 10 | 1226 |  | 34328
9 | 2 | 事務室 | 2500 | F | FL20W*1灯 | キッチン灯・手元灯 | 22 | 2 | 1 | 2 | 器具交換 | [5 empty] | 2 |  |  | 8 | 365 | 10 | 1284 |  | 35952
[18 empty] | 総計 |  |  |  |  | 9976 |  | 279328
諸経費
総額

## 76.消防団詰所(鳳来中部分団2班)
施設№ |  | 76 | 施設名 | 消防団詰所(鳳来中部分団2班)(仮：新城分団２班) |  |  |  | 黄色のセルに必要事項を記入してください。
[20 empty] | 電力単価 | 28 | 円 | [5 empty] | CO2 排出係数 | 0.000411
№ | 階数 | 部屋名 | 天井高 （設置高） 概算 | 既設照明 | [6 empty] | 新設LED照明 | [6 empty] | 10年間 ﾘｰｽ価格 1台単価 (税込) | 10年間 ﾘｰｽ価格 総数 (税込) | 試算条件 |  |  | 10年間 消費電気量(kw) |  | 10年間 電気使用料(円) |  | 10年間 削減効果
|  |  |  | 記号 | 既設ﾗﾝﾌﾟ | 器具仕様 | 消費電力 (w) | 器具 台数 | ﾗﾝﾌﾟ数 /1台 | ﾗﾝﾌﾟ 本数 | 交換方式 | 名称 | 型番 | 色温度 | 光束 (lm) | 消費電力 (w) | 台数 |  |  | 使用時間 | 稼働日数 | ﾘｰｽ期間 | 既設照明 | LED照明 | 既存照明 | LED照明 | 消費電気量 (kw) | 電気使用料 (円) | 二酸化炭素 (t-CO2)
1 | 1 | 屋外 | 2500 | C | IL60 | ブラケット | 60 | 1 | 1 | 1 | 器具交換 | [5 empty] | 1 |  |  | 8 | 365 | 10 | 1752 |  | 49056
2 | 1 | 屋外 | 2500 | D | EFD25W | ブラケット | 25 | 1 | 1 | 1 | 器具交換 | [5 empty] | 1 |  |  | 8 | 365 | 10 | 730 |  | 20440
3 | 1 | 玄関 | 2500 | E | IL60 | ブラケット | 60 | 1 | 1 | 1 | 器具交換 | [5 empty] | 1 |  |  | 8 | 365 | 10 | 1752 |  | 49056
4 | 1 | 置場 | 3000 | A | FLR40W*1灯 | 蛍光灯40W 直付型 幅150mm | 42 | 2 | 1 | 2 | 器具交換 | [5 empty] | 2 |  |  | 8 | 365 | 10 | 2452 |  | 68656
5 | 1 | WC | 2500 | B | EFD25W | ブラケット | 25 | 1 | 1 | 1 | 器具交換 | [5 empty] | 1 |  |  | 2 | 365 | 10 | 182 |  | 5096
6 | 2 | 倉庫 | 2500 | H | IL40（E17） | ブラケット | 40 | 1 | 1 | 1 | 器具交換 | [5 empty] | 1 |  |  | 2 | 365 | 10 | 292 |  | 8176
7 | 2 | 湯沸室 | 2500 | A | FLR40W*1灯 | 蛍光灯40W 直付型 幅150mm | 42 | 1 | 1 | 1 | 器具交換 | [5 empty] | 1 |  |  | 2 | 365 | 10 | 306 |  | 8568
8 | 2 | 湯沸室 | 2500 | G | FLR40W*1灯 | 蛍光灯40W 直付型 幅150mm | 42 | 1 | 1 | 1 | 器具交換 | [5 empty] | 1 |  |  | 8 | 365 | 10 | 1226 |  | 34328
9 | 2 | 事務室 | 2500 | F | FL20W*1灯 | キッチン灯・手元灯 | 22 | 2 | 1 | 2 | 器具交換 | [5 empty] | 2 |  |  | 8 | 365 | 10 | 1284 |  | 35952
[18 empty] | 総計 |  |  |  |  | 9976 |  | 279328
諸経費
総額

## 77.消防団詰所(鳳来中部分団3班)
施設№ |  | 77 | 施設名 | 消防団詰所(鳳来中部分団3班)(仮：新城分団２班) |  |  |  | 黄色のセルに必要事項を記入してください。
[20 empty] | 電力単価 | 28 | 円 | [5 empty] | CO2 排出係数 | 0.000411
№ | 階数 | 部屋名 | 天井高 （設置高） 概算 | 既設照明 | [6 empty] | 新設LED照明 | [6 empty] | 10年間 ﾘｰｽ価格 1台単価 (税込) | 10年間 ﾘｰｽ価格 総数 (税込) | 試算条件 |  |  | 10年間 消費電気量(kw) |  | 10年間 電気使用料(円) |  | 10年間 削減効果
|  |  |  | 記号 | 既設ﾗﾝﾌﾟ | 器具仕様 | 消費電力 (w) | 器具 台数 | ﾗﾝﾌﾟ数 /1台 | ﾗﾝﾌﾟ 本数 | 交換方式 | 名称 | 型番 | 色温度 | 光束 (lm) | 消費電力 (w) | 台数 |  |  | 使用時間 | 稼働日数 | ﾘｰｽ期間 | 既設照明 | LED照明 | 既存照明 | LED照明 | 消費電気量 (kw) | 電気使用料 (円) | 二酸化炭素 (t-CO2)
1 | 1 | 屋外 | 2500 | C | IL60 | ブラケット | 60 | 1 | 1 | 1 | 器具交換 | [5 empty] | 1 |  |  | 8 | 365 | 10 | 1752 |  | 49056
2 | 1 | 屋外 | 2500 | D | EFD25W | ブラケット | 25 | 1 | 1 | 1 | 器具交換 | [5 empty] | 1 |  |  | 8 | 365 | 10 | 730 |  | 20440
3 | 1 | 玄関 | 2500 | E | IL60 | ブラケット | 60 | 1 | 1 | 1 | 器具交換 | [5 empty] | 1 |  |  | 8 | 365 | 10 | 1752 |  | 49056
4 | 1 | 置場 | 3000 | A | FLR40W*1灯 | 蛍光灯40W 直付型 幅150mm | 42 | 2 | 1 | 2 | 器具交換 | [5 empty] | 2 |  |  | 8 | 365 | 10 | 2452 |  | 68656
5 | 1 | WC | 2500 | B | EFD25W | ブラケット | 25 | 1 | 1 | 1 | 器具交換 | [5 empty] | 1 |  |  | 2 | 365 | 10 | 182 |  | 5096
6 | 2 | 倉庫 | 2500 | H | IL40（E17） | ブラケット | 40 | 1 | 1 | 1 | 器具交換 | [5 empty] | 1 |  |  | 2 | 365 | 10 | 292 |  | 8176
7 | 2 | 湯沸室 | 2500 | A | FLR40W*1灯 | 蛍光灯40W 直付型 幅150mm | 42 | 1 | 1 | 1 | 器具交換 | [5 empty] | 1 |  |  | 2 | 365 | 10 | 306 |  | 8568
8 | 2 | 湯沸室 | 2500 | G | FLR40W*1灯 | 蛍光灯40W 直付型 幅150mm | 42 | 1 | 1 | 1 | 器具交換 | [5 empty] | 1 |  |  | 8 | 365 | 10 | 1226 |  | 34328
9 | 2 | 事務室 | 2500 | F | FL20W*1灯 | キッチン灯・手元灯 | 22 | 2 | 1 | 2 | 器具交換 | [5 empty] | 2 |  |  | 8 | 365 | 10 | 1284 |  | 35952
[18 empty] | 総計 |  |  |  |  | 9976 |  | 279328
諸経費
総額

## 78.消防団詰所(山吉田分団1班)
施設№ |  | 78 | 施設名 | 消防団詰所(山吉田分団1班)(仮：新城分団２班) |  |  |  | 黄色のセルに必要事項を記入してください。
[20 empty] | 電力単価 | 28 | 円 | [5 empty] | CO2 排出係数 | 0.000411
№ | 階数 | 部屋名 | 天井高 （設置高） 概算 | 既設照明 | [6 empty] | 新設LED照明 | [6 empty] | 10年間 ﾘｰｽ価格 1台単価 (税込) | 10年間 ﾘｰｽ価格 総数 (税込) | 試算条件 |  |  | 10年間 消費電気量(kw) |  | 10年間 電気使用料(円) |  | 10年間 削減効果
|  |  |  | 記号 | 既設ﾗﾝﾌﾟ | 器具仕様 | 消費電力 (w) | 器具 台数 | ﾗﾝﾌﾟ数 /1台 | ﾗﾝﾌﾟ 本数 | 交換方式 | 名称 | 型番 | 色温度 | 光束 (lm) | 消費電力 (w) | 台数 |  |  | 使用時間 | 稼働日数 | ﾘｰｽ期間 | 既設照明 | LED照明 | 既存照明 | LED照明 | 消費電気量 (kw) | 電気使用料 (円) | 二酸化炭素 (t-CO2)
1 | 1 | 屋外 | 2500 | C | IL60 | ブラケット | 60 | 1 | 1 | 1 | 器具交換 | [5 empty] | 1 |  |  | 8 | 365 | 10 | 1752 |  | 49056
2 | 1 | 屋外 | 2500 | D | EFD25W | ブラケット | 25 | 1 | 1 | 1 | 器具交換 | [5 empty] | 1 |  |  | 8 | 365 | 10 | 730 |  | 20440
3 | 1 | 玄関 | 2500 | E | IL60 | ブラケット | 60 | 1 | 1 | 1 | 器具交換 | [5 empty] | 1 |  |  | 8 | 365 | 10 | 1752 |  | 49056
4 | 1 | 置場 | 3000 | A | FLR40W*1灯 | 蛍光灯40W 直付型 幅150mm | 42 | 2 | 1 | 2 | 器具交換 | [5 empty] | 2 |  |  | 8 | 365 | 10 | 2452 |  | 68656
5 | 1 | WC | 2500 | B | EFD25W | ブラケット | 25 | 1 | 1 | 1 | 器具交換 | [5 empty] | 1 |  |  | 2 | 365 | 10 | 182 |  | 5096
6 | 2 | 倉庫 | 2500 | H | IL40（E17） | ブラケット | 40 | 1 | 1 | 1 | 器具交換 | [5 empty] | 1 |  |  | 2 | 365 | 10 | 292 |  | 8176
7 | 2 | 湯沸室 | 2500 | A | FLR40W*1灯 | 蛍光灯40W 直付型 幅150mm | 42 | 1 | 1 | 1 | 器具交換 | [5 empty] | 1 |  |  | 2 | 365 | 10 | 306 |  | 8568
8 | 2 | 湯沸室 | 2500 | G | FLR40W*1灯 | 蛍光灯40W 直付型 幅150mm | 42 | 1 | 1 | 1 | 器具交換 | [5 empty] | 1 |  |  | 8 | 365 | 10 | 1226 |  | 34328
9 | 2 | 事務室 | 2500 | F | FL20W*1灯 | キッチン灯・手元灯 | 22 | 2 | 1 | 2 | 器具交換 | [5 empty] | 2 |  |  | 8 | 365 | 10 | 1284 |  | 35952
[18 empty] | 総計 |  |  |  |  | 9976 |  | 279328
諸経費
総額

## 79.消防団詰所(東陽分団1班)
施設№ |  | 79 | 施設名 | 消防団詰所(東陽分団1班)(仮：新城分団２班) |  |  |  | 黄色のセルに必要事項を記入してください。
[20 empty] | 電力単価 | 28 | 円 | [5 empty] | CO2 排出係数 | 0.000411
№ | 階数 | 部屋名 | 天井高 （設置高） 概算 | 既設照明 | [6 empty] | 新設LED照明 | [6 empty] | 10年間 ﾘｰｽ価格 1台単価 (税込) | 10年間 ﾘｰｽ価格 総数 (税込) | 試算条件 |  |  | 10年間 消費電気量(kw) |  | 10年間 電気使用料(円) |  | 10年間 削減効果
|  |  |  | 記号 | 既設ﾗﾝﾌﾟ | 器具仕様 | 消費電力 (w) | 器具 台数 | ﾗﾝﾌﾟ数 /1台 | ﾗﾝﾌﾟ 本数 | 交換方式 | 名称 | 型番 | 色温度 | 光束 (lm) | 消費電力 (w) | 台数 |  |  | 使用時間 | 稼働日数 | ﾘｰｽ期間 | 既設照明 | LED照明 | 既存照明 | LED照明 | 消費電気量 (kw) | 電気使用料 (円) | 二酸化炭素 (t-CO2)
1 | 1 | 屋外 | 2500 | C | IL60 | ブラケット | 60 | 1 | 1 | 1 | 器具交換 | [5 empty] | 1 |  |  | 8 | 365 | 10 | 1752 |  | 49056
2 | 1 | 屋外 | 2500 | D | EFD25W | ブラケット | 25 | 1 | 1 | 1 | 器具交換 | [5 empty] | 1 |  |  | 8 | 365 | 10 | 730 |  | 20440
3 | 1 | 玄関 | 2500 | E | IL60 | ブラケット | 60 | 1 | 1 | 1 | 器具交換 | [5 empty] | 1 |  |  | 8 | 365 | 10 | 1752 |  | 49056
4 | 1 | 置場 | 3000 | A | FLR40W*1灯 | 蛍光灯40W 直付型 幅150mm | 42 | 2 | 1 | 2 | 器具交換 | [5 empty] | 2 |  |  | 8 | 365 | 10 | 2452 |  | 68656
5 | 1 | WC | 2500 | B | EFD25W | ブラケット | 25 | 1 | 1 | 1 | 器具交換 | [5 empty] | 1 |  |  | 2 | 365 | 10 | 182 |  | 5096
6 | 2 | 倉庫 | 2500 | H | IL40（E17） | ブラケット | 40 | 1 | 1 | 1 | 器具交換 | [5 empty] | 1 |  |  | 2 | 365 | 10 | 292 |  | 8176
7 | 2 | 湯沸室 | 2500 | A | FLR40W*1灯 | 蛍光灯40W 直付型 幅150mm | 42 | 1 | 1 | 1 | 器具交換 | [5 empty] | 1 |  |  | 2 | 365 | 10 | 306 |  | 8568
8 | 2 | 湯沸室 | 2500 | G | FLR40W*1灯 | 蛍光灯40W 直付型 幅150mm | 42 | 1 | 1 | 1 | 器具交換 | [5 empty] | 1 |  |  | 8 | 365 | 10 | 1226 |  | 34328
9 | 2 | 事務室 | 2500 | F | FL20W*1灯 | キッチン灯・手元灯 | 22 | 2 | 1 | 2 | 器具交換 | [5 empty] | 2 |  |  | 8 | 365 | 10 | 1284 |  | 35952
[18 empty] | 総計 |  |  |  |  | 9976 |  | 279328
諸経費
総額

## 80.消防団詰所(東陽分団2班)
施設№ |  | 80 | 施設名 | 消防団詰所(東陽分団2班)(仮：新城分団２班) |  |  |  | 黄色のセルに必要事項を記入してください。
[20 empty] | 電力単価 | 28 | 円 | [5 empty] | CO2 排出係数 | 0.000411
№ | 階数 | 部屋名 | 天井高 （設置高） 概算 | 既設照明 | [6 empty] | 新設LED照明 | [6 empty] | 10年間 ﾘｰｽ価格 1台単価 (税込) | 10年間 ﾘｰｽ価格 総数 (税込) | 試算条件 |  |  | 10年間 消費電気量(kw) |  | 10年間 電気使用料(円) |  | 10年間 削減効果
|  |  |  | 記号 | 既設ﾗﾝﾌﾟ | 器具仕様 | 消費電力 (w) | 器具 台数 | ﾗﾝﾌﾟ数 /1台 | ﾗﾝﾌﾟ 本数 | 交換方式 | 名称 | 型番 | 色温度 | 光束 (lm) | 消費電力 (w) | 台数 |  |  | 使用時間 | 稼働日数 | ﾘｰｽ期間 | 既設照明 | LED照明 | 既存照明 | LED照明 | 消費電気量 (kw) | 電気使用料 (円) | 二酸化炭素 (t-CO2)
1 | 1 | 屋外 | 2500 | C | IL60 | ブラケット | 60 | 1 | 1 | 1 | 器具交換 | [5 empty] | 1 |  |  | 8 | 365 | 10 | 1752 |  | 49056
2 | 1 | 屋外 | 2500 | D | EFD25W | ブラケット | 25 | 1 | 1 | 1 | 器具交換 | [5 empty] | 1 |  |  | 8 | 365 | 10 | 730 |  | 20440
3 | 1 | 玄関 | 2500 | E | IL60 | ブラケット | 60 | 1 | 1 | 1 | 器具交換 | [5 empty] | 1 |  |  | 8 | 365 | 10 | 1752 |  | 49056
4 | 1 | 置場 | 3000 | A | FLR40W*1灯 | 蛍光灯40W 直付型 幅150mm | 42 | 2 | 1 | 2 | 器具交換 | [5 empty] | 2 |  |  | 8 | 365 | 10 | 2452 |  | 68656
5 | 1 | WC | 2500 | B | EFD25W | ブラケット | 25 | 1 | 1 | 1 | 器具交換 | [5 empty] | 1 |  |  | 2 | 365 | 10 | 182 |  | 5096
6 | 2 | 倉庫 | 2500 | H | IL40（E17） | ブラケット | 40 | 1 | 1 | 1 | 器具交換 | [5 empty] | 1 |  |  | 2 | 365 | 10 | 292 |  | 8176
7 | 2 | 湯沸室 | 2500 | A | FLR40W*1灯 | 蛍光灯40W 直付型 幅150mm | 42 | 1 | 1 | 1 | 器具交換 | [5 empty] | 1 |  |  | 2 | 365 | 10 | 306 |  | 8568
8 | 2 | 湯沸室 | 2500 | G | FLR40W*1灯 | 蛍光灯40W 直付型 幅150mm | 42 | 1 | 1 | 1 | 器具交換 | [5 empty] | 1 |  |  | 8 | 365 | 10 | 1226 |  | 34328
9 | 2 | 事務室 | 2500 | F | FL20W*1灯 | キッチン灯・手元灯 | 22 | 2 | 1 | 2 | 器具交換 | [5 empty] | 2 |  |  | 8 | 365 | 10 | 1284 |  | 35952
[18 empty] | 総計 |  |  |  |  | 9976 |  | 279328
諸経費
総額

## 81.消防団詰所(東陽分団3班)
施設№ |  | 81 | 施設名 | 消防団詰所(東陽分団3班)(仮：新城分団２班) |  |  |  | 黄色のセルに必要事項を記入してください。
[20 empty] | 電力単価 | 28 | 円 | [5 empty] | CO2 排出係数 | 0.000411
№ | 階数 | 部屋名 | 天井高 （設置高） 概算 | 既設照明 | [6 empty] | 新設LED照明 | [6 empty] | 10年間 ﾘｰｽ価格 1台単価 (税込) | 10年間 ﾘｰｽ価格 総数 (税込) | 試算条件 |  |  | 10年間 消費電気量(kw) |  | 10年間 電気使用料(円) |  | 10年間 削減効果
|  |  |  | 記号 | 既設ﾗﾝﾌﾟ | 器具仕様 | 消費電力 (w) | 器具 台数 | ﾗﾝﾌﾟ数 /1台 | ﾗﾝﾌﾟ 本数 | 交換方式 | 名称 | 型番 | 色温度 | 光束 (lm) | 消費電力 (w) | 台数 |  |  | 使用時間 | 稼働日数 | ﾘｰｽ期間 | 既設照明 | LED照明 | 既存照明 | LED照明 | 消費電気量 (kw) | 電気使用料 (円) | 二酸化炭素 (t-CO2)
1 | 1 | 屋外 | 2500 | C | IL60 | ブラケット | 60 | 1 | 1 | 1 | 器具交換 | [5 empty] | 1 |  |  | 8 | 365 | 10 | 1752 |  | 49056
2 | 1 | 屋外 | 2500 | D | EFD25W | ブラケット | 25 | 1 | 1 | 1 | 器具交換 | [5 empty] | 1 |  |  | 8 | 365 | 10 | 730 |  | 20440
3 | 1 | 玄関 | 2500 | E | IL60 | ブラケット | 60 | 1 | 1 | 1 | 器具交換 | [5 empty] | 1 |  |  | 8 | 365 | 10 | 1752 |  | 49056
4 | 1 | 置場 | 3000 | A | FLR40W*1灯 | 蛍光灯40W 直付型 幅150mm | 42 | 2 | 1 | 2 | 器具交換 | [5 empty] | 2 |  |  | 8 | 365 | 10 | 2452 |  | 68656
5 | 1 | WC | 2500 | B | EFD25W | ブラケット | 25 | 1 | 1 | 1 | 器具交換 | [5 empty] | 1 |  |  | 2 | 365 | 10 | 182 |  | 5096
6 | 2 | 倉庫 | 2500 | H | IL40（E17） | ブラケット | 40 | 1 | 1 | 1 | 器具交換 | [5 empty] | 1 |  |  | 2 | 365 | 10 | 292 |  | 8176
7 | 2 | 湯沸室 | 2500 | A | FLR40W*1灯 | 蛍光灯40W 直付型 幅150mm | 42 | 1 | 1 | 1 | 器具交換 | [5 empty] | 1 |  |  | 2 | 365 | 10 | 306 |  | 8568
8 | 2 | 湯沸室 | 2500 | G | FLR40W*1灯 | 蛍光灯40W 直付型 幅150mm | 42 | 1 | 1 | 1 | 器具交換 | [5 empty] | 1 |  |  | 8 | 365 | 10 | 1226 |  | 34328
9 | 2 | 事務室 | 2500 | F | FL20W*1灯 | キッチン灯・手元灯 | 22 | 2 | 1 | 2 | 器具交換 | [5 empty] | 2 |  |  | 8 | 365 | 10 | 1284 |  | 35952
[18 empty] | 総計 |  |  |  |  | 9976 |  | 279328
諸経費
総額

## 82.消防団詰所(東陽分団5班)
施設№ |  | 82 | 施設名 | 消防団詰所(東陽分団5班)(仮：新城分団２班) |  |  |  | 黄色のセルに必要事項を記入してください。
[20 empty] | 電力単価 | 28 | 円 | [5 empty] | CO2 排出係数 | 0.000411
№ | 階数 | 部屋名 | 天井高 （設置高） 概算 | 既設照明 | [6 empty] | 新設LED照明 | [6 empty] | 10年間 ﾘｰｽ価格 1台単価 (税込) | 10年間 ﾘｰｽ価格 総数 (税込) | 試算条件 |  |  | 10年間 消費電気量(kw) |  | 10年間 電気使用料(円) |  | 10年間 削減効果
|  |  |  | 記号 | 既設ﾗﾝﾌﾟ | 器具仕様 | 消費電力 (w) | 器具 台数 | ﾗﾝﾌﾟ数 /1台 | ﾗﾝﾌﾟ 本数 | 交換方式 | 名称 | 型番 | 色温度 | 光束 (lm) | 消費電力 (w) | 台数 |  |  | 使用時間 | 稼働日数 | ﾘｰｽ期間 | 既設照明 | LED照明 | 既存照明 | LED照明 | 消費電気量 (kw) | 電気使用料 (円) | 二酸化炭素 (t-CO2)
1 | 1 | 屋外 | 2500 | C | IL60 | ブラケット | 60 | 1 | 1 | 1 | 器具交換 | [5 empty] | 1 |  |  | 8 | 365 | 10 | 1752 |  | 49056
2 | 1 | 屋外 | 2500 | D | EFD25W | ブラケット | 25 | 1 | 1 | 1 | 器具交換 | [5 empty] | 1 |  |  | 8 | 365 | 10 | 730 |  | 20440
3 | 1 | 玄関 | 2500 | E | IL60 | ブラケット | 60 | 1 | 1 | 1 | 器具交換 | [5 empty] | 1 |  |  | 8 | 365 | 10 | 1752 |  | 49056
4 | 1 | 置場 | 3000 | A | FLR40W*1灯 | 蛍光灯40W 直付型 幅150mm | 42 | 2 | 1 | 2 | 器具交換 | [5 empty] | 2 |  |  | 8 | 365 | 10 | 2452 |  | 68656
5 | 1 | WC | 2500 | B | EFD25W | ブラケット | 25 | 1 | 1 | 1 | 器具交換 | [5 empty] | 1 |  |  | 2 | 365 | 10 | 182 |  | 5096
6 | 2 | 倉庫 | 2500 | H | IL40（E17） | ブラケット | 40 | 1 | 1 | 1 | 器具交換 | [5 empty] | 1 |  |  | 2 | 365 | 10 | 292 |  | 8176
7 | 2 | 湯沸室 | 2500 | A | FLR40W*1灯 | 蛍光灯40W 直付型 幅150mm | 42 | 1 | 1 | 1 | 器具交換 | [5 empty] | 1 |  |  | 2 | 365 | 10 | 306 |  | 8568
8 | 2 | 湯沸室 | 2500 | G | FLR40W*1灯 | 蛍光灯40W 直付型 幅150mm | 42 | 1 | 1 | 1 | 器具交換 | [5 empty] | 1 |  |  | 8 | 365 | 10 | 1226 |  | 34328
9 | 2 | 事務室 | 2500 | F | FL20W*1灯 | キッチン灯・手元灯 | 22 | 2 | 1 | 2 | 器具交換 | [5 empty] | 2 |  |  | 8 | 365 | 10 | 1284 |  | 35952
[18 empty] | 総計 |  |  |  |  | 9976 |  | 279328
諸経費
総額

## 83.消防団詰所(作手分団1班)
施設№ |  | 83 | 施設名 | 消防団詰所(作手分団1班)(仮：新城分団２班) |  |  |  | 黄色のセルに必要事項を記入してください。
[20 empty] | 電力単価 | 28 | 円 | [5 empty] | CO2 排出係数 | 0.000411
№ | 階数 | 部屋名 | 天井高 （設置高） 概算 | 既設照明 | [6 empty] | 新設LED照明 | [6 empty] | 10年間 ﾘｰｽ価格 1台単価 (税込) | 10年間 ﾘｰｽ価格 総数 (税込) | 試算条件 |  |  | 10年間 消費電気量(kw) |  | 10年間 電気使用料(円) |  | 10年間 削減効果
|  |  |  | 記号 | 既設ﾗﾝﾌﾟ | 器具仕様 | 消費電力 (w) | 器具 台数 | ﾗﾝﾌﾟ数 /1台 | ﾗﾝﾌﾟ 本数 | 交換方式 | 名称 | 型番 | 色温度 | 光束 (lm) | 消費電力 (w) | 台数 |  |  | 使用時間 | 稼働日数 | ﾘｰｽ期間 | 既設照明 | LED照明 | 既存照明 | LED照明 | 消費電気量 (kw) | 電気使用料 (円) | 二酸化炭素 (t-CO2)
1 | 1 | 屋外 | 2500 | C | IL60 | ブラケット | 60 | 1 | 1 | 1 | 器具交換 | [5 empty] | 1 |  |  | 8 | 365 | 10 | 1752 |  | 49056
2 | 1 | 屋外 | 2500 | D | EFD25W | ブラケット | 25 | 1 | 1 | 1 | 器具交換 | [5 empty] | 1 |  |  | 8 | 365 | 10 | 730 |  | 20440
3 | 1 | 玄関 | 2500 | E | IL60 | ブラケット | 60 | 1 | 1 | 1 | 器具交換 | [5 empty] | 1 |  |  | 8 | 365 | 10 | 1752 |  | 49056
4 | 1 | 置場 | 3000 | A | FLR40W*1灯 | 蛍光灯40W 直付型 幅150mm | 42 | 2 | 1 | 2 | 器具交換 | [5 empty] | 2 |  |  | 8 | 365 | 10 | 2452 |  | 68656
5 | 1 | WC | 2500 | B | EFD25W | ブラケット | 25 | 1 | 1 | 1 | 器具交換 | [5 empty] | 1 |  |  | 2 | 365 | 10 | 182 |  | 5096
6 | 2 | 倉庫 | 2500 | H | IL40（E17） | ブラケット | 40 | 1 | 1 | 1 | 器具交換 | [5 empty] | 1 |  |  | 2 | 365 | 10 | 292 |  | 8176
7 | 2 | 湯沸室 | 2500 | A | FLR40W*1灯 | 蛍光灯40W 直付型 幅150mm | 42 | 1 | 1 | 1 | 器具交換 | [5 empty] | 1 |  |  | 2 | 365 | 10 | 306 |  | 8568
8 | 2 | 湯沸室 | 2500 | G | FLR40W*1灯 | 蛍光灯40W 直付型 幅150mm | 42 | 1 | 1 | 1 | 器具交換 | [5 empty] | 1 |  |  | 8 | 365 | 10 | 1226 |  | 34328
9 | 2 | 事務室 | 2500 | F | FL20W*1灯 | キッチン灯・手元灯 | 22 | 2 | 1 | 2 | 器具交換 | [5 empty] | 2 |  |  | 8 | 365 | 10 | 1284 |  | 35952
[18 empty] | 総計 |  |  |  |  | 9976 |  | 279328
諸経費
総額

## 84.消防団詰所(作手分団2班)
施設№ |  | 84 | 施設名 | 消防団詰所(作手分団2班)(仮：新城分団２班) |  |  |  | 黄色のセルに必要事項を記入してください。
[20 empty] | 電力単価 | 28 | 円 | [5 empty] | CO2 排出係数 | 0.000411
№ | 階数 | 部屋名 | 天井高 （設置高） 概算 | 既設照明 | [6 empty] | 新設LED照明 | [6 empty] | 10年間 ﾘｰｽ価格 1台単価 (税込) | 10年間 ﾘｰｽ価格 総数 (税込) | 試算条件 |  |  | 10年間 消費電気量(kw) |  | 10年間 電気使用料(円) |  | 10年間 削減効果
|  |  |  | 記号 | 既設ﾗﾝﾌﾟ | 器具仕様 | 消費電力 (w) | 器具 台数 | ﾗﾝﾌﾟ数 /1台 | ﾗﾝﾌﾟ 本数 | 交換方式 | 名称 | 型番 | 色温度 | 光束 (lm) | 消費電力 (w) | 台数 |  |  | 使用時間 | 稼働日数 | ﾘｰｽ期間 | 既設照明 | LED照明 | 既存照明 | LED照明 | 消費電気量 (kw) | 電気使用料 (円) | 二酸化炭素 (t-CO2)
1 | 1 | 屋外 | 2500 | C | IL60 | ブラケット | 60 | 1 | 1 | 1 | 器具交換 | [5 empty] | 1 |  |  | 8 | 365 | 10 | 1752 |  | 49056
2 | 1 | 屋外 | 2500 | D | EFD25W | ブラケット | 25 | 1 | 1 | 1 | 器具交換 | [5 empty] | 1 |  |  | 8 | 365 | 10 | 730 |  | 20440
3 | 1 | 玄関 | 2500 | E | IL60 | ブラケット | 60 | 1 | 1 | 1 | 器具交換 | [5 empty] | 1 |  |  | 8 | 365 | 10 | 1752 |  | 49056
4 | 1 | 置場 | 3000 | A | FLR40W*1灯 | 蛍光灯40W 直付型 幅150mm | 42 | 2 | 1 | 2 | 器具交換 | [5 empty] | 2 |  |  | 8 | 365 | 10 | 2452 |  | 68656
5 | 1 | WC | 2500 | B | EFD25W | ブラケット | 25 | 1 | 1 | 1 | 器具交換 | [5 empty] | 1 |  |  | 2 | 365 | 10 | 182 |  | 5096
6 | 2 | 倉庫 | 2500 | H | IL40（E17） | ブラケット | 40 | 1 | 1 | 1 | 器具交換 | [5 empty] | 1 |  |  | 2 | 365 | 10 | 292 |  | 8176
7 | 2 | 湯沸室 | 2500 | A | FLR40W*1灯 | 蛍光灯40W 直付型 幅150mm | 42 | 1 | 1 | 1 | 器具交換 | [5 empty] | 1 |  |  | 2 | 365 | 10 | 306 |  | 8568
8 | 2 | 湯沸室 | 2500 | G | FLR40W*1灯 | 蛍光灯40W 直付型 幅150mm | 42 | 1 | 1 | 1 | 器具交換 | [5 empty] | 1 |  |  | 8 | 365 | 10 | 1226 |  | 34328
9 | 2 | 事務室 | 2500 | F | FL20W*1灯 | キッチン灯・手元灯 | 22 | 2 | 1 | 2 | 器具交換 | [5 empty] | 2 |  |  | 8 | 365 | 10 | 1284 |  | 35952
[18 empty] | 総計 |  |  |  |  | 9976 |  | 279328
諸経費
総額

## 85.消防団詰所(作手分団3班)
施設№ |  | 85 | 施設名 | 消防団詰所(作手分団5班)(仮：新城分団２班) |  |  |  | 黄色のセルに必要事項を記入してください。
[20 empty] | 電力単価 | 28 | 円 | [5 empty] | CO2 排出係数 | 0.000411
№ | 階数 | 部屋名 | 天井高 （設置高） 概算 | 既設照明 | [6 empty] | 新設LED照明 | [6 empty] | 10年間 ﾘｰｽ価格 1台単価 (税込) | 10年間 ﾘｰｽ価格 総数 (税込) | 試算条件 |  |  | 10年間 消費電気量(kw) |  | 10年間 電気使用料(円) |  | 10年間 削減効果
|  |  |  | 記号 | 既設ﾗﾝﾌﾟ | 器具仕様 | 消費電力 (w) | 器具 台数 | ﾗﾝﾌﾟ数 /1台 | ﾗﾝﾌﾟ 本数 | 交換方式 | 名称 | 型番 | 色温度 | 光束 (lm) | 消費電力 (w) | 台数 |  |  | 使用時間 | 稼働日数 | ﾘｰｽ期間 | 既設照明 | LED照明 | 既存照明 | LED照明 | 消費電気量 (kw) | 電気使用料 (円) | 二酸化炭素 (t-CO2)
1 | 1 | 屋外 | 2500 | C | IL60 | ブラケット | 60 | 1 | 1 | 1 | 器具交換 | [5 empty] | 1 |  |  | 8 | 365 | 10 | 1752 |  | 49056
2 | 1 | 屋外 | 2500 | D | EFD25W | ブラケット | 25 | 1 | 1 | 1 | 器具交換 | [5 empty] | 1 |  |  | 8 | 365 | 10 | 730 |  | 20440
3 | 1 | 玄関 | 2500 | E | IL60 | ブラケット | 60 | 1 | 1 | 1 | 器具交換 | [5 empty] | 1 |  |  | 8 | 365 | 10 | 1752 |  | 49056
4 | 1 | 置場 | 3000 | A | FLR40W*1灯 | 蛍光灯40W 直付型 幅150mm | 42 | 2 | 1 | 2 | 器具交換 | [5 empty] | 2 |  |  | 8 | 365 | 10 | 2452 |  | 68656
5 | 1 | WC | 2500 | B | EFD25W | ブラケット | 25 | 1 | 1 | 1 | 器具交換 | [5 empty] | 1 |  |  | 2 | 365 | 10 | 182 |  | 5096
6 | 2 | 倉庫 | 2500 | H | IL40（E17） | ブラケット | 40 | 1 | 1 | 1 | 器具交換 | [5 empty] | 1 |  |  | 2 | 365 | 10 | 292 |  | 8176
7 | 2 | 湯沸室 | 2500 | A | FLR40W*1灯 | 蛍光灯40W 直付型 幅150mm | 42 | 1 | 1 | 1 | 器具交換 | [5 empty] | 1 |  |  | 2 | 365 | 10 | 306 |  | 8568
8 | 2 | 湯沸室 | 2500 | G | FLR40W*1灯 | 蛍光灯40W 直付型 幅150mm | 42 | 1 | 1 | 1 | 器具交換 | [5 empty] | 1 |  |  | 8 | 365 | 10 | 1226 |  | 34328
9 | 2 | 事務室 | 2500 | F | FL20W*1灯 | キッチン灯・手元灯 | 22 | 2 | 1 | 2 | 器具交換 | [5 empty] | 2 |  |  | 8 | 365 | 10 | 1284 |  | 35952
[18 empty] | 総計 |  |  |  |  | 9976 |  | 279328
諸経費
総額

## 86.消防団詰所(作手分団4班)
施設№ |  | 86 | 施設名 | 消防団詰所(作手分団5班)(仮：新城分団２班) |  |  |  | 黄色のセルに必要事項を記入してください。
[20 empty] | 電力単価 | 28 | 円 | [5 empty] | CO2 排出係数 | 0.000411
№ | 階数 | 部屋名 | 天井高 （設置高） 概算 | 既設照明 | [6 empty] | 新設LED照明 | [6 empty] | 10年間 ﾘｰｽ価格 1台単価 (税込) | 10年間 ﾘｰｽ価格 総数 (税込) | 試算条件 |  |  | 10年間 消費電気量(kw) |  | 10年間 電気使用料(円) |  | 10年間 削減効果
|  |  |  | 記号 | 既設ﾗﾝﾌﾟ | 器具仕様 | 消費電力 (w) | 器具 台数 | ﾗﾝﾌﾟ数 /1台 | ﾗﾝﾌﾟ 本数 | 交換方式 | 名称 | 型番 | 色温度 | 光束 (lm) | 消費電力 (w) | 台数 |  |  | 使用時間 | 稼働日数 | ﾘｰｽ期間 | 既設照明 | LED照明 | 既存照明 | LED照明 | 消費電気量 (kw) | 電気使用料 (円) | 二酸化炭素 (t-CO2)
1 | 1 | 屋外 | 2500 | C | IL60 | ブラケット | 60 | 1 | 1 | 1 | 器具交換 | [5 empty] | 1 |  |  | 8 | 365 | 10 | 1752 |  | 49056
2 | 1 | 屋外 | 2500 | D | EFD25W | ブラケット | 25 | 1 | 1 | 1 | 器具交換 | [5 empty] | 1 |  |  | 8 | 365 | 10 | 730 |  | 20440
3 | 1 | 玄関 | 2500 | E | IL60 | ブラケット | 60 | 1 | 1 | 1 | 器具交換 | [5 empty] | 1 |  |  | 8 | 365 | 10 | 1752 |  | 49056
4 | 1 | 置場 | 3000 | A | FLR40W*1灯 | 蛍光灯40W 直付型 幅150mm | 42 | 2 | 1 | 2 | 器具交換 | [5 empty] | 2 |  |  | 8 | 365 | 10 | 2452 |  | 68656
5 | 1 | WC | 2500 | B | EFD25W | ブラケット | 25 | 1 | 1 | 1 | 器具交換 | [5 empty] | 1 |  |  | 2 | 365 | 10 | 182 |  | 5096
6 | 2 | 倉庫 | 2500 | H | IL40（E17） | ブラケット | 40 | 1 | 1 | 1 | 器具交換 | [5 empty] | 1 |  |  | 2 | 365 | 10 | 292 |  | 8176
7 | 2 | 湯沸室 | 2500 | A | FLR40W*1灯 | 蛍光灯40W 直付型 幅150mm | 42 | 1 | 1 | 1 | 器具交換 | [5 empty] | 1 |  |  | 2 | 365 | 10 | 306 |  | 8568
8 | 2 | 湯沸室 | 2500 | G | FLR40W*1灯 | 蛍光灯40W 直付型 幅150mm | 42 | 1 | 1 | 1 | 器具交換 | [5 empty] | 1 |  |  | 8 | 365 | 10 | 1226 |  | 34328
9 | 2 | 事務室 | 2500 | F | FL20W*1灯 | キッチン灯・手元灯 | 22 | 2 | 1 | 2 | 器具交換 | [5 empty] | 2 |  |  | 8 | 365 | 10 | 1284 |  | 35952
[18 empty] | 総計 |  |  |  |  | 9976 |  | 279328
諸経費
総額

## 87.新城小学校
施設№ |  | 87 | 施設名 | 新城小学校 |  |  |  | 黄色のセルに必要事項を記入してください。
[20 empty] | 電力単価 | 28 | 円 | [5 empty] | CO2 排出係数 | 0.000411
№ | 階数 | 部屋名 | 天井高 （設置高） 概算 | 既設照明 | [6 empty] | 新設LED照明 | [6 empty] | 10年間 ﾘｰｽ価格 1台単価 (税込) | 10年間 ﾘｰｽ価格 総数 (税込) | 試算条件 |  |  | 10年間 消費電気量(kw) |  | 10年間 電気使用料(円) |  | 10年間 削減効果
|  |  |  | 記号 | 既設ﾗﾝﾌﾟ | 器具仕様 | 消費電力 (w) | 器具 台数 | ﾗﾝﾌﾟ数 /1台 | ﾗﾝﾌﾟ 本数 | 交換方式 | 名称 | 型番 | 色温度 | 光束 (lm) | 消費電力 (w) | 台数 |  |  | 使用時間 | 稼働日数 | ﾘｰｽ期間 | 既設照明 | LED照明 | 既存照明 | LED照明 | 消費電気量 (kw) | 電気使用料 (円) | 二酸化炭素 (t-CO2)
1 |  | 北校舎 | [8 empty] | 器具交換
2 | 1 | 児童クラブA | 3,000以下 |  | FLR40W*2灯 | 蛍光灯40W 直付型 幅240mm | 42 | 8 | 2 | 16 | 器具交換 | [5 empty] | 8 |  |  | 10 | 200 | 10 | 13440 |  | 376320
3 | 1 | 児童クラブA | 3,000以下 |  | FLR40W*1灯 | 蛍光灯40W 吊り黒板灯 100×60mm | 42 | 2 | 1 | 2 | ランプ交換 | [5 empty] | 2 |  |  | 10 | 200 | 10 | 1680 |  | 47040
4 | 1 | 児童クラブB | 3,000以下 |  | FLR40W*2灯 | 蛍光灯40W 直付型 幅240mm | 42 | 8 | 2 | 16 | 器具交換 | [5 empty] | 8 |  |  | 10 | 200 | 10 | 13440 |  | 376320
5 | 1 | 児童クラブB | 3,000以下 |  | FLR40W*1灯 | 蛍光灯40W 吊り黒板灯 100×60mm | 42 | 2 | 1 | 2 | ランプ交換 | [5 empty] | 2 |  |  | 10 | 200 | 10 | 1680 |  | 47040
6 | 1 | 児童クラブ廊下 | 3,000以下 |  | FL20W*1灯 | 蛍光灯20W 直付型 幅120mm | 22 | 2 | 1 | 2 | 器具交換 | [5 empty] | 2 |  |  | 10 | 200 | 10 | 880 |  | 24640
7 | 1 | 廊下 | 3,000以下 |  | FL20W*1灯 | 蛍光灯20W 直付型 幅120mm | 22 | 5 | 1 | 5 | 器具交換 | [5 empty] | 5 |  |  | 10 | 200 | 10 | 2200 |  | 61600
8 | 1 | 昇降口外 | 3,000以下 |  | IL60 | ブラケット | 60 | 4 | 1 | 4 | 器具交換 | [5 empty] | 4 |  |  | 10 | 200 | 10 | 4800 |  | 134400
9 | 1 | 昇降口 | 3,000以下 |  | FLR40W*1灯 | 蛍光灯40W 直付型 幅150mm | 42 | 3 | 1 | 3 | 器具交換 | [5 empty] | 3 |  |  | 10 | 200 | 10 | 2520 |  | 70560
10 | 1 | 教材室 | 3,000以下 |  | FLR40W*1灯 | 蛍光灯40W 直付型 幅150mm | 42 | 2 | 1 | 2 | 器具交換 | [5 empty] | 2 |  |  | 10 | 200 | 10 | 1680 |  | 47040
11 | 1 | 3雪 | 3,000以下 |  | FLR40W*1灯 | 蛍光灯40W 吊り黒板灯 100×60mm | 42 | 1 | 1 | 1 | ランプ交換 | [5 empty] | 1 |  |  | 10 | 200 | 10 | 840 |  | 23520
12 | 1 | 3雪 | 3,000以下 |  | FLR40W*2灯 | 蛍光灯40W 直付型 幅240mm | 42 | 8 | 2 | 16 | 器具交換 | [5 empty] | 8 |  |  | 10 | 200 | 10 | 13440 |  | 376320
13 | 1 | 3年学習室 | 3,000以下 |  | FLR40W*1灯 | 蛍光灯40W 吊り黒板灯 100×60mm | 42 | 1 | 1 | 1 | ランプ交換 | [5 empty] | 1 |  |  | 10 | 200 | 10 | 840 |  | 23520
14 | 1 | 3年学習室 | 3,000以下 |  | FLR40W*2灯 | 蛍光灯40W 直付型 幅240mm | 42 | 8 | 2 | 16 | 器具交換 | [5 empty] | 8 |  |  | 10 | 200 | 10 | 13440 |  | 376320
15 | 1 | 3月 | 3,000以下 |  | FLR40W*1灯 | 蛍光灯40W 吊り黒板灯 100×60mm | 42 | 1 | 1 | 1 | ランプ交換 | [5 empty] | 1 |  |  | 10 | 200 | 10 | 840 |  | 23520
16 | 1 | 3月 | 3,000以下 |  | FLR40W*2灯 | 蛍光灯40W 直付型 幅240mm | 42 | 8 | 2 | 16 | 器具交換 | [5 empty] | 8 |  |  | 10 | 200 | 10 | 13440 |  | 376320
17 | 1 | 昇降口 | 3,000以下 |  | FLR40W*1灯 | 蛍光灯40W 直付型 幅150mm | 42 | 2 | 1 | 2 | 器具交換 | [5 empty] | 2 |  |  | 10 | 200 | 10 | 1680 |  | 47040
18 | 1 | 昇降口外 | 3,000以下 |  | IL60 | ブラケット φ150 | 60 | 4 | 1 | 4 | 器具交換 | [5 empty] | 4 |  |  | 10 | 200 | 10 | 4800 |  | 134400
19 | 1 | 第二プレイルーム | 3,000以下 |  | FLR40W*2灯 | 蛍光灯40W 笠付トラフ型 | 42 | 24 | 2 | 48 | 器具交換 | [5 empty] | 24 |  |  | 10 | 200 | 10 | 40320 |  | 1128960
20 | 1 | 第二プレイルーム | 3,000以下 |  | IL60 | ブラケット φ100 | 60 | 2 | 1 | 2 | 器具交換 | [5 empty] | 2 |  |  | 10 | 200 | 10 | 2400 |  | 67200
21 | 1 | 配膳室 | 3,000以下 |  | FLR40W*1灯 | 蛍光灯40W 直付型 幅150mm | 42 | 1 | 1 | 1 | 器具交換 | [5 empty] | 1 |  |  | 10 | 200 | 10 | 840 |  | 23520
22 | 1 | 女子トイレ | 3,000以下 |  | FLR40W*1灯 | 蛍光灯40W 直付型 幅150mm | 42 | 1 | 1 | 1 | 器具交換 | [5 empty] | 1 |  |  | 2 | 200 | 10 | 168 |  | 4704
23 | 1 | 女子トイレ | 3,000以下 |  | FL20W*1灯 | 蛍光灯20W 直付型 幅120mm | 22 | 1 | 1 | 1 | 器具交換 | [5 empty] | 1 |  |  | 2 | 200 | 10 | 88 |  | 2464
24 | 1 | 男子トイレ | 3,000以下 |  | FLR40W*1灯 | 蛍光灯40W 直付型 幅150mm | 42 | 1 | 1 | 1 | 器具交換 | [5 empty] | 1 |  |  | 2 | 200 | 10 | 168 |  | 4704
25 | 1 | ポンプ室 | 3,000以下 |  | FL20W*1灯 | 蛍光灯20W 直付型 幅120mm | 22 | 1 | 1 | 1 | 器具交換 | [5 empty] | 1 |  |  | 2 | 200 | 10 | 88 |  | 2464
26 | 2 | 図書館 | 3,000以下 |  | FLR40W*2灯 | 蛍光灯40W 埋込型 幅185mm 連結 | 42 | 24 | 2 | 48 | 器具交換 | [5 empty] | 24 |  |  | 10 | 200 | 10 | 40320 |  | 1128960
27 | 2 | 廊下 | 3,000以下 |  | FL20W*1灯 | 蛍光灯20W 直付型 幅120mm | 22 | 6 | 1 | 6 | 器具交換 | [5 empty] | 6 |  |  | 10 | 200 | 10 | 2640 |  | 73920
28 | 2 | 桜 | 3,000以下 |  | FLR40W*1灯 | 蛍光灯40W 吊り黒板灯 100×60mm | 42 | 1 | 1 | 1 | ランプ交換 | [5 empty] | 1 |  |  | 10 | 200 | 10 | 840 |  | 23520
29 | 2 | 桜 | 3,000以下 |  | FLR40W*2灯 | 蛍光灯40W 直付型 幅240mm | 42 | 8 | 2 | 16 | 器具交換 | [5 empty] | 8 |  |  | 10 | 200 | 10 | 13440 |  | 376320
30 | 2 | 4年学習室 | 3,000以下 |  | FLR40W*1灯 | 蛍光灯40W 吊り黒板灯 100×60mm | 42 | 1 | 1 | 1 | ランプ交換 | [5 empty] | 1 |  |  | 10 | 200 | 10 | 840 |  | 23520
31 | 2 | 4年学習室 | 3,000以下 |  | FLR40W*2灯 | 蛍光灯40W 直付型 幅240mm | 42 | 8 | 2 | 16 | 器具交換 | [5 empty] | 8 |  |  | 10 | 200 | 10 | 13440 |  | 376320
32 | 2 | 4雪 | 3,000以下 |  | FLR40W*1灯 | 蛍光灯40W 吊り黒板灯 100×60mm | 42 | 1 | 1 | 1 | ランプ交換 | [5 empty] | 1 |  |  | 10 | 200 | 10 | 840 |  | 23520
33 | 2 | 4雪 | 3,000以下 |  | FLR40W*2灯 | 蛍光灯40W 直付型 幅240mm | 42 | 8 | 2 | 16 | 器具交換 | [5 empty] | 8 |  |  | 10 | 200 | 10 | 13440 |  | 376320
34 | 2 | 4月 | 3,000以下 |  | FLR40W*1灯 | 蛍光灯40W 吊り黒板灯 100×60mm | 42 | 1 | 1 | 1 | ランプ交換 | [5 empty] | 1 |  |  | 10 | 200 | 10 | 840 |  | 23520
35 | 2 | 4月 | 3,000以下 |  | FLR40W*2灯 | 蛍光灯40W 直付型 幅240mm | 42 | 8 | 2 | 16 | 器具交換 | [5 empty] | 8 |  |  | 10 | 200 | 10 | 13440 |  | 376320
36 | 2 | 金管準備室 | 3,000以下 |  | FLR40W*1灯 | 蛍光灯40W 吊り黒板灯 100×60mm | 42 | 1 | 1 | 1 | ランプ交換 | [5 empty] | 1 |  |  | 10 | 200 | 10 | 840 |  | 23520
37 | 2 | 金管準備室 | 3,000以下 |  | FLR40W*2灯 | 蛍光灯40W 直付型 幅240mm | 42 | 8 | 2 | 16 | 器具交換 | [5 empty] | 8 |  |  | 10 | 200 | 10 | 13440 |  | 376320
38 | 2 | 理科準備室 | 3,000以下 |  | FLR40W*1灯 | 蛍光灯40W 直付型 幅150mm | 42 | 1 | 1 | 1 | 器具交換 | [5 empty] | 1 |  |  | 10 | 200 | 10 | 840 |  | 23520
39 | 2 | 第二理科室 | 3,000以下 |  | FLR40W*1灯 | 蛍光灯40W 吊り黒板灯 100×60mm | 42 | 1 | 1 | 1 | ランプ交換 | [5 empty] | 1 |  |  | 10 | 200 | 10 | 840 |  | 23520
40 | 2 | 第二理科室 | 3,000以下 |  | FLR40W*2灯 | 蛍光灯40W 直付型 幅240mm | 42 | 18 | 2 | 36 | 器具交換 | [5 empty] | 18 |  |  | 10 | 200 | 10 | 30240 |  | 846720
41 | 2 | 配膳室 | 3,000以下 |  | FLR40W*1灯 | 蛍光灯40W 直付型 幅150mm | 42 | 1 | 1 | 1 | 器具交換 | [5 empty] | 1 |  |  | 10 | 200 | 10 | 840 |  | 23520
42 | 2 | 女子トイレ | 3,000以下 |  | FLR40W*1灯 | 蛍光灯40W 直付型 幅150mm | 42 | 1 | 1 | 1 | 器具交換 | [5 empty] | 1 |  |  | 2 | 200 | 10 | 168 |  | 4704
43 | 2 | 男子トイレ | 3,000以下 |  | FLR40W*1灯 | 蛍光灯40W 直付型 幅150mm | 42 | 1 | 1 | 1 | 器具交換 | [5 empty] | 1 |  |  | 2 | 200 | 10 | 168 |  | 4704
44 | 3 | 図工室 | 3,000以下 |  | FLR40W*1灯 | 蛍光灯40W 吊り黒板灯 100×60mm | 42 | 1 | 1 | 1 | ランプ交換 | [5 empty] | 1 |  |  | 10 | 200 | 10 | 840 |  | 23520
45 | 3 | 図工室 | 3,000以下 |  | FLR40W*2灯 | 蛍光灯40W 直付型 幅240mm | 42 | 18 | 2 | 36 | 器具交換 | [5 empty] | 18 |  |  | 10 | 200 | 10 | 30240 |  | 846720
46 | 3 | 図工準備室 | 3,000以下 |  | FLR40W*1灯 | 蛍光灯40W 直付型 幅150mm | 42 | 1 | 1 | 1 | 器具交換 | [5 empty] | 1 |  |  | 10 | 200 | 10 | 840 |  | 23520
47 | 3 | 廊下 | 3,000以下 |  | FL20W*1灯 | 蛍光灯20W 直付型 幅120mm | 22 | 6 | 1 | 6 | 器具交換 | [5 empty] | 6 |  |  | 10 | 200 | 10 | 2640 |  | 73920
48 | 3 | 虹3 | 3,000以下 |  | FLR40W*1灯 | 蛍光灯40W 吊り黒板灯 100×60mm | 42 | 1 | 1 | 1 | ランプ交換 | [5 empty] | 1 |  |  | 10 | 200 | 10 | 840 |  | 23520
49 | 3 | 虹3 | 3,000以下 |  | FLR40W*2灯 | 蛍光灯40W 直付型 幅240mm | 42 | 8 | 2 | 16 | 器具交換 | [5 empty] | 8 |  |  | 10 | 200 | 10 | 13440 |  | 376320
50 | 3 | 5雪 | 3,000以下 |  | FLR40W*1灯 | 蛍光灯40W 吊り黒板灯 100×60mm | 42 | 1 | 1 | 1 | ランプ交換 | [5 empty] | 1 |  |  | 10 | 200 | 10 | 840 |  | 23520
51 | 3 | 5雪 | 3,000以下 |  | FLR40W*2灯 | 蛍光灯40W 直付型 幅240mm | 42 | 7 | 2 | 14 | 器具交換 | [5 empty] | 7 |  |  | 10 | 200 | 10 | 11760 |  | 329280
52 | 3 | 5雪 | 3,000以下 |  | LED40w | LED直付型 幅150mm | 13.6 | 1 | 1 | 1 | 器具交換 | [5 empty] | 1 |  |  | 10 | 200 | 10 | 272 |  | 7616
53 | 3 | 5年学習室 | 3,000以下 |  | FLR40W*1灯 | 蛍光灯40W 吊り黒板灯 100×60mm | 42 | 1 | 1 | 1 | ランプ交換 | [5 empty] | 1 |  |  | 10 | 200 | 10 | 840 |  | 23520
54 | 3 | 5年学習室 | 3,000以下 |  | FLR40W*2灯 | 蛍光灯40W 直付型 幅240mm | 42 | 8 | 2 | 16 | 器具交換 | [5 empty] | 8 |  |  | 10 | 200 | 10 | 13440 |  | 376320
55 | 3 | 5月 | 3,000以下 |  | FLR40W*1灯 | 蛍光灯40W 吊り黒板灯 100×60mm | 42 | 1 | 1 | 1 | ランプ交換 | [5 empty] | 1 |  |  | 10 | 200 | 10 | 840 |  | 23520
56 | 3 | 5月 | 3,000以下 |  | FLR40W*2灯 | 蛍光灯40W 直付型 幅240mm | 42 | 8 | 2 | 16 | 器具交換 | [5 empty] | 8 |  |  | 10 | 200 | 10 | 13440 |  | 376320
57 | 3 | 虹空星学習室 | 3,000以下 |  | FLR40W*1灯 | 蛍光灯40W 吊り黒板灯 100×60mm | 42 | 1 | 1 | 1 | ランプ交換 | [5 empty] | 1 |  |  | 10 | 200 | 10 | 840 |  | 23520
58 | 3 | 虹空星学習室 | 3,000以下 |  | FLR40W*2灯 | 蛍光灯40W 直付型 幅240mm | 42 | 8 | 2 | 16 | 器具交換 | [5 empty] | 8 |  |  | 10 | 200 | 10 | 13440 |  | 376320
59 | 3 | 音楽準備室 | 3,000以下 |  | FLR40W*1灯 | 蛍光灯40W 直付型 幅150mm | 42 | 1 | 1 | 1 | 器具交換 | [5 empty] | 1 |  |  | 10 | 200 | 10 | 840 |  | 23520
60 | 3 | 音楽室 | 3,000以下 |  | FLR40W*3灯 | 蛍光灯40W パイプ吊り型 | 42 | 9 | 3 | 27 | 器具交換 | [5 empty] | 9 |  |  | 10 | 200 | 10 | 22680 |  | 635040
61 | 3 | 配膳室 | 3,000以下 |  | FLR40W*1灯 | 蛍光灯40W 直付型 幅150mm | 42 | 1 | 1 | 1 | 器具交換 | [5 empty] | 1 |  |  | 10 | 200 | 10 | 840 |  | 23520
62 | 3 | 女子トイレ | 3,000以下 |  | FLR40W*1灯 | 蛍光灯40W 直付型 幅150mm | 42 | 1 | 1 | 1 | 器具交換 | [5 empty] | 1 |  |  | 2 | 200 | 10 | 168 |  | 4704
63 | 3 | 男子トイレ | 3,000以下 |  | FLR40W*1灯 | 蛍光灯40W 直付型 幅150mm | 42 | 1 | 1 | 1 | 器具交換 | [5 empty] | 1 |  |  | 2 | 200 | 10 | 168 |  | 4704
64 | 3 | 女子トイレ | 3,000以下 |  | FLR40W*1灯 | 蛍光灯40W 直付型 幅150mm | 42 | 1 | 1 | 1 | 器具交換 | [5 empty] | 1 |  |  | 2 | 200 | 10 | 168 |  | 4704
65 | 3 | 男子トイレ | 3,000以下 |  | FLR40W*1灯 | 蛍光灯40W 直付型 幅150mm | 42 | 1 | 1 | 1 | 器具交換 | [5 empty] | 1 |  |  | 2 | 200 | 10 | 168 |  | 4704
66 | 3 | 階段① | 3,000以下 |  | FCL30 | ブラケット□440 | 32 | 1 | 1 | 1 | 器具交換 | [5 empty] | 1 |  |  | 10 | 200 | 10 | 640 |  | 17920
67 | 3 | 階段② | 3,000以下 |  | FCL30 | ブラケット□440 | 32 | 1 | 1 | 1 | 器具交換 | [5 empty] | 1 |  |  | 10 | 200 | 10 | 640 |  | 17920
68 | 3 | 2階の外壁 | 3,000以下 |  | FL20W | ブラケット W120 | 22 | 1 | 1 | 1 | 器具交換 | [5 empty] | 1 |  |  | 10 | 200 | 10 | 440 |  | 12320
69 |  | 南校舎
70 | 1 | 女子トイレ | 3,000以下 |  | FLR40W*1灯 | 蛍光灯40W 直付型 幅150mm | 42 | 1 | 1 | 1 | 器具交換 | [5 empty] | 1 |  |  | 2 | 200 | 10 | 168 |  | 4704
71 | 1 | 男子トイレ | 3,000以下 |  | FLR40W*1灯 | 蛍光灯40W 直付型 幅150mm | 42 | 1 | 1 | 1 | 器具交換 | [5 empty] | 1 |  |  | 2 | 200 | 10 | 168 |  | 4704
72 | 1 | はたおり室 | 3,000以下 |  | FLR40W*2灯 | 蛍光灯40W 直付型 幅230mm | 42 | 8 | 2 | 16 | 器具交換 | [5 empty] | 8 |  |  | 10 | 200 | 10 | 13440 |  | 376320
73 | 1 | はたおり室 | 3,000以下 |  | FLR40W*1灯 | 蛍光灯40W 直付型 幅70mm 黒板灯 | 42 | 2 | 1 | 2 | ランプ交換 | [5 empty] | 2 |  |  | 10 | 200 | 10 | 1680 |  | 47040
74 | 1 | 虹1 | 3,000以下 |  | FLR40W*2灯 | 蛍光灯40W 直付型 幅230mm | 42 | 8 | 2 | 16 | 器具交換 | [5 empty] | 8 |  |  | 10 | 200 | 10 | 13440 |  | 376320
75 | 1 | 虹1 | 3,000以下 |  | FLR40W*1灯 | 蛍光灯40W 直付型 幅70mm 黒板灯 | 42 | 2 | 1 | 2 | ランプ交換 | [5 empty] | 2 |  |  | 10 | 200 | 10 | 1680 |  | 47040
76 | 1 | 空1 | 3,000以下 |  | FLR40W*2灯 | 蛍光灯40W 直付型 幅230mm | 42 | 8 | 2 | 16 | 器具交換 | [5 empty] | 8 |  |  | 10 | 200 | 10 | 13440 |  | 376320
77 | 1 | 空1 | 3,000以下 |  | FLR40W*1灯 | 蛍光灯40W 直付型 幅70mm 黒板灯 | 42 | 2 | 1 | 2 | ランプ交換 | [5 empty] | 2 |  |  | 10 | 200 | 10 | 1680 |  | 47040
78 | 1 | 星1 | 3,000以下 |  | FLR40W*2灯 | 蛍光灯40W 直付型 幅230mm | 42 | 8 | 2 | 16 | 器具交換 | [5 empty] | 8 |  |  | 10 | 200 | 10 | 13440 |  | 376320
79 | 1 | 星1 | 3,000以下 |  | FLR40W*1灯 | 蛍光灯40W 直付型 幅70mm 黒板灯 | 42 | 2 | 1 | 2 | ランプ交換 | [5 empty] | 2 |  |  | 10 | 200 | 10 | 1680 |  | 47040
80 | 1 | 昇降口 | 3,000以下 |  | FLR40W*1灯 | 蛍光灯40W 埋込型 幅190mm | 42 | 2 | 1 | 2 | 器具交換 | [5 empty] | 2 |  |  | 10 | 200 | 10 | 1680 |  | 47040
81 | 1 | 昇降口 | 3,000以下 |  | FCL40 | 直付シーリングライト □450 | 42 | 1 | 1 | 1 | 器具交換 | [5 empty] | 1 |  |  | 10 | 200 | 10 | 840 |  | 23520
82 | 1 | 保健室 | 3,000以下 |  | FLR40W*2灯 | 蛍光灯40W 直付型 幅230mm | 42 | 8 | 2 | 16 | 器具交換 | [5 empty] | 8 |  |  | 10 | 200 | 10 | 13440 |  | 376320
83 | 1 | 保健室前 | 3,000以下 |  | FL10W*2 | 直付表示灯(検査中・休養中) | 10 | 1 | 2 | 2 | 器具交換 | [5 empty] | 1 |  |  | 10 | 200 | 10 | 400 |  | 11200
84 | 1 | お話の部屋 | 3,000以下 |  | FLR40W*2灯 | 蛍光灯40W 直付型 幅230mm | 42 | 12 | 2 | 24 | 器具交換 | [5 empty] | 12 |  |  | 10 | 200 | 10 | 20160 |  | 564480
85 | 1 | お話の部屋 | 3,000以下 |  | FLR40W*1灯 | 蛍光灯40W 直付型 幅70mm 黒板灯 | 42 | 2 | 1 | 2 | ランプ交換 | [5 empty] | 2 |  |  | 10 | 200 | 10 | 1680 |  | 47040
86 | 1 | お話の部屋準備室 | 3,000以下 |  | FLR40W*1灯 | 蛍光灯40W 直付型 幅150mm | 42 | 2 | 1 | 2 | 器具交換 | [5 empty] | 2 |  |  | 10 | 200 | 10 | 1680 |  | 47040
87 | 1 | 昇降口 | 3,000以下 |  | FLR40W*1灯 | 蛍光灯40W 埋込型 幅190mm | 42 | 2 | 1 | 2 | 器具交換 | [5 empty] | 2 |  |  | 10 | 200 | 10 | 1680 |  | 47040
88 | 1 | 1雪 | 3,000以下 |  | FLR40W*2灯 | 蛍光灯40W 直付型 幅230mm | 42 | 8 | 2 | 16 | 器具交換 | [5 empty] | 8 |  |  | 10 | 200 | 10 | 13440 |  | 376320
89 | 1 | 1雪 | 3,000以下 |  | FLR40W*1灯 | 蛍光灯40W 直付型 幅70mm 黒板灯 | 42 | 2 | 1 | 2 | ランプ交換 | [5 empty] | 2 |  |  | 10 | 200 | 10 | 1680 |  | 47040
90 | 1 | 1月 | 3,000以下 |  | FLR40W*2灯 | 蛍光灯40W 直付型 幅230mm | 42 | 8 | 2 | 16 | 器具交換 | [5 empty] | 8 |  |  | 10 | 200 | 10 | 13440 |  | 376320
91 | 1 | 1月 | 3,000以下 |  | FLR40W*1灯 | 蛍光灯40W 直付型 幅70mm 黒板灯 | 42 | 2 | 1 | 2 | ランプ交換 | [5 empty] | 2 |  |  | 10 | 200 | 10 | 1680 |  | 47040
92 | 1 | 2雪 | 3,000以下 |  | FLR40W*2灯 | 蛍光灯40W 直付型 幅230mm | 42 | 8 | 2 | 16 | 器具交換 | [5 empty] | 8 |  |  | 10 | 200 | 10 | 13440 |  | 376320
93 | 1 | 2雪 | 3,000以下 |  | FLR40W*1灯 | 蛍光灯40W 直付型 幅70mm 黒板灯 | 42 | 2 | 1 | 2 | ランプ交換 | [5 empty] | 2 |  |  | 10 | 200 | 10 | 1680 |  | 47040
94 | 1 | 2月 | 3,000以下 |  | FLR40W*2灯 | 蛍光灯40W 直付型 幅230mm | 42 | 8 | 2 | 16 | 器具交換 | [5 empty] | 8 |  |  | 10 | 200 | 10 | 13440 |  | 376320
95 | 1 | 2月 | 3,000以下 |  | FLR40W*1灯 | 蛍光灯40W 直付型 幅70mm 黒板灯 | 42 | 2 | 1 | 2 | ランプ交換 | [5 empty] | 2 |  |  | 10 | 200 | 10 | 1680 |  | 47040
96 | 1 | 廊下 | 3,000以下 |  | FLR40W*1灯 | 蛍光灯40W 埋込型 幅190mm | 42 | 14 | 1 | 14 | 器具交換 | [5 empty] | 14 |  |  | 10 | 200 | 10 | 11760 |  | 329280
97 | 1 | 廊下 | 3,000以下 |  | FL20W*1灯 | 蛍光灯20W 埋込型 幅190mm | 22 | 5 | 1 | 5 | 器具交換 | [5 empty] | 5 |  |  | 10 | 200 | 10 | 2200 |  | 61600
98 | 1 | 廊下（手洗い場） | 3,000以下 |  | FLR40W*1灯 | 蛍光灯40W トラフ型 PS付 | 42 | 2 | 1 | 2 | 器具交換 | [5 empty] | 2 |  |  | 10 | 200 | 10 | 1680 |  | 47040
99 | 1 | 多目的トイレ | 3,000以下 |  | FHT27W*1灯 | LEDダウンライト φ150 | 27 | 2 | 1 | 2 | 器具交換 | [5 empty] | 2 |  |  | 2 | 200 | 10 | 216 |  | 6048
100 | 1 | 女子トイレ | 3,000以下 |  | FLR40W*1灯 | 蛍光灯40W 直付型 幅150mm | 42 | 2 | 1 | 2 | 器具交換 | [5 empty] | 2 |  |  | 2 | 200 | 10 | 336 |  | 9408
101 | 1 | 男子トイレ | 3,000以下 |  | FLR40W*1灯 | 蛍光灯40W 直付型 幅150mm | 42 | 2 | 1 | 2 | 器具交換 | [5 empty] | 2 |  |  | 2 | 200 | 10 | 336 |  | 9408
102 | 1 | 教材室 | 3,000以下 |  | FLR40W*1灯 | 蛍光灯40W 直付型 幅150mm | 42 | 3 | 1 | 3 | 器具交換 | [5 empty] | 3 |  |  | 10 | 200 | 10 | 2520 |  | 70560
103 | 1 | 女子トイレ | 3,000以下 |  | FLR40W*1灯 | 蛍光灯40W 直付型 幅150mm | 42 | 2 | 1 | 2 | 器具交換 | [5 empty] | 2 |  |  | 2 | 200 | 10 | 336 |  | 9408
104 | 1 | 男子トイレ | 3,000以下 |  | FLR40W*1灯 | 蛍光灯40W 直付型 幅150mm | 42 | 2 | 1 | 2 | 器具交換 | [5 empty] | 2 |  |  | 2 | 200 | 10 | 336 |  | 9408
105 | 1 | 機械室 | 3,000以下 |  | FLR40W*2灯 | 蛍光灯40W 直付型 幅230mm | 42 | 1 | 2 | 2 | 器具交換 | [5 empty] | 1 |  |  | 2 | 200 | 10 | 336 |  | 9408
106 | 1 | 教材室 | 3,000以下 |  | FLR40W*2灯 | 蛍光灯40W 直付型 幅230mm | 42 | 2 | 2 | 4 | 器具交換 | [5 empty] | 2 |  |  | 10 | 200 | 10 | 3360 |  | 94080
107 | 1 | 第一プレイルーム | 3,000以下 |  | FLR40W*2灯 | 蛍光灯40W 直付型 幅230mm | 42 | 18 | 2 | 36 | 器具交換 | [5 empty] | 18 |  |  | 10 | 200 | 10 | 30240 |  | 846720
108 | 1 | 渡り廊下 | 3,000以下 |  | FL20W*1灯 | 蛍光灯20W 埋込型 幅190mm | 22 | 2 | 1 | 2 | 器具交換 | [5 empty] | 2 |  |  | 10 | 200 | 10 | 880 |  | 24640
109 | 1 | 外階段 | 3,000以下 |  | FL20W | ブラケット W120 | 22 | 2 | 1 | 2 | 器具交換 | [5 empty] | 2 |  |  | 10 | 200 | 10 | 880 |  | 24640
110 | 2 | 女子トイレ | 3,000以下 |  | FLR40W*1灯 | 蛍光灯40W 直付型 幅150mm | 42 | 1 | 1 | 1 | 器具交換 | [5 empty] | 1 |  |  | 2 | 200 | 10 | 168 |  | 4704
111 | 2 | 男子トイレ | 3,000以下 |  | FLR40W*1灯 | 蛍光灯40W 直付型 幅150mm | 42 | 1 | 1 | 1 | 器具交換 | [5 empty] | 1 |  |  | 2 | 200 | 10 | 168 |  | 4704
112 | 2 | 職員室 | 3,000以下 |  | FLR40W*2灯 | 蛍光灯40W 直付型 幅230mm | 42 | 23 | 2 | 46 | 器具交換 | [5 empty] | 23 |  |  | 10 | 200 | 10 | 38640 |  | 1081920
113 | 2 | 職員室 | 3,000以下 |  | LED40w | LED直付型 幅230mm | 31.9 | 1 | 2 | 2 | 器具交換 | [5 empty] | 1 |  |  | 10 | 200 | 10 | 1276 |  | 35728
114 | 2 | 職員室 | 3,000以下 |  | FL20W*1灯 | 手元灯 幅50×610 | 22 | 1 | 1 | 1 | 器具交換 | [5 empty] | 1 |  |  | 10 | 200 | 10 | 440 |  | 12320
115 | 2 | 校長室 | 3,000以下 |  | FLR40W*2灯 | 蛍光灯40W 直付型 幅230mm | 42 | 6 | 2 | 12 | 器具交換 | [5 empty] | 6 |  |  | 10 | 200 | 10 | 10080 |  | 282240
116 | 2 | 研究室 | 3,000以下 |  | FLR40W*2灯 | 蛍光灯40W 直付型 幅230mm | 42 | 10 | 2 | 20 | 器具交換 | [5 empty] | 10 |  |  | 10 | 200 | 10 | 16800 |  | 470400
117 | 2 | 来客用玄関外 | 3,000以下 |  | HX100W*2 | 水銀灯100W ポール灯 | 100 | 1 | 2 | 2 | ランプ交換 | [5 empty] | 1 |  |  | 10 | 200 | 10 | 4000 |  | 112000
118 | 2 | 来客用玄関外 | 3,000以下 |  | IL60 | ブラケット □150 ボール球口金E26 | 60 | 1 | 1 | 1 | 器具交換 | [5 empty] | 1 |  |  | 10 | 200 | 10 | 1200 |  | 33600
119 | 2 | 来客用玄関 | 3,000以下 |  | FL20W*4灯 | 蛍光灯20W 埋込型 幅330mm | 22 | 7 | 4 | 28 | ランプ交換 | [5 empty] | 7 |  |  | 10 | 200 | 10 | 12320 |  | 344960
120 | 2 | 来客用玄関 | 3,000以下 |  | IL60 | 埋込ダウンライト Φ150 | 60 | 10 | 1 | 10 | 器具交換 | [5 empty] | 10 |  |  | 10 | 200 | 10 | 12000 |  | 336000
121 | 2 | 女子更衣室 | 3,000以下 |  | FLR40W*1灯 | 蛍光灯40W 直付型 幅150mm | 42 | 2 | 1 | 2 | 器具交換 | [5 empty] | 2 |  |  | 10 | 200 | 10 | 1680 |  | 47040
122 | 2 | 男子更衣室 | 3,000以下 |  | FLR40W*1灯 | 蛍光灯40W 直付型 幅150mm | 42 | 2 | 1 | 2 | 器具交換 | [5 empty] | 2 |  |  | 10 | 200 | 10 | 1680 |  | 47040
123 | 2 | 職員女子トイレ | 3,000以下 |  | FL20W*1灯 | 手元灯 幅50×610 | 22 | 1 | 1 | 1 | 器具交換 | [5 empty] | 1 |  |  | 2 | 200 | 10 | 88 |  | 2464
124 | 2 | 職員女子トイレ | 3,000以下 |  | FLR40W*1灯 | 蛍光灯40W 直付型 幅150mm | 42 | 1 | 1 | 1 | 器具交換 | [5 empty] | 1 |  |  | 2 | 200 | 10 | 168 |  | 4704
125 | 2 | 職員男子トイレ | 3,000以下 |  | FL20W*1灯 | 手元灯 幅50×610 | 22 | 1 | 1 | 1 | 器具交換 | [5 empty] | 1 |  |  | 2 | 200 | 10 | 88 |  | 2464
126 | 2 | 職員男子トイレ | 3,000以下 |  | FLR40W*1灯 | 蛍光灯40W 直付型 幅150mm | 42 | 1 | 1 | 1 | 器具交換 | [5 empty] | 1 |  |  | 2 | 200 | 10 | 168 |  | 4704
127 | 2 | 放送室 | 3,000以下 |  | FLR40W*2灯 | 蛍光灯40W 直付型 幅230mm | 42 | 4 | 2 | 8 | 器具交換 | [5 empty] | 4 |  |  | 10 | 200 | 10 | 6720 |  | 188160
128 | 2 | 放送室 | 3,000以下 |  | FLR40W*1灯 | 蛍光灯40W 直付型 幅150mm | 42 | 4 | 1 | 4 | 器具交換 | [5 empty] | 4 |  |  | 10 | 200 | 10 | 3360 |  | 94080
129 | 2 | 放送室 | 3,000以下 |  | FL10W*2 | 直付表示灯(検査中・休養中) | 10 | 1 | 1 | 1 | 器具交換 | [5 empty] | 1 |  |  | 10 | 200 | 10 | 200 |  | 5600
130 | 2 | ひだまり教室 | 3,000以下 |  | FLR40W*2灯 | 蛍光灯40W 下面開放型 幅250mm | 42 | 8 | 2 | 16 | 器具交換 | [5 empty] | 8 |  |  | 10 | 200 | 10 | 13440 |  | 376320
131 | 2 | ひだまり教室 | 3,000以下 |  | FLR40W*1灯 | 蛍光灯40W 直付型 幅70mm 黒板灯 | 42 | 2 | 1 | 2 | ランプ交換 | [5 empty] | 2 |  |  | 10 | 200 | 10 | 1680 |  | 47040
132 | 2 | 相談室 | 3,000以下 |  | FLR40W*1灯 | 蛍光灯40W 直付型 幅150mm | 42 | 6 | 1 | 6 | 器具交換 | [5 empty] | 6 |  |  | 10 | 200 | 10 | 5040 |  | 141120
133 | 2 | 空2 | 3,000以下 |  | FLR40W*2灯 | 蛍光灯40W 直付型 幅230mm | 42 | 8 | 2 | 16 | 器具交換 | [5 empty] | 8 |  |  | 10 | 200 | 10 | 13440 |  | 376320
134 | 2 | 空2 | 3,000以下 |  | FLR40W*1灯 | 蛍光灯40W 直付型 幅70mm 黒板灯 | 42 | 2 | 1 | 2 | ランプ交換 | [5 empty] | 2 |  |  | 10 | 200 | 10 | 1680 |  | 47040
135 | 2 | 昇降口 | 3,000以下 |  | FLR40W*1灯 | 蛍光灯40W 埋込型 幅190mm | 42 | 2 | 1 | 2 | 器具交換 | [5 empty] | 2 |  |  | 10 | 200 | 10 | 1680 |  | 47040
136 | 2 | 昇降口外 | 3,000以下 |  | IL60 | スポットライト φ100 E26 | 60 | 2 | 1 | 2 | 器具交換 | [5 empty] | 2 |  |  | 10 | 200 | 10 | 2400 |  | 67200
137 | 2 | 虹2 | 3,000以下 |  | FLR40W*2灯 | 蛍光灯40W 直付型 幅230mm | 42 | 8 | 2 | 16 | 器具交換 | [5 empty] | 8 |  |  | 10 | 200 | 10 | 13440 |  | 376320
138 | 2 | 虹2 | 3,000以下 |  | FLR40W*1灯 | 蛍光灯40W 直付型 幅70mm 黒板灯 | 42 | 2 | 1 | 2 | ランプ交換 | [5 empty] | 2 |  |  | 10 | 200 | 10 | 1680 |  | 47040
139 | 2 | 6雪 | 3,000以下 |  | FLR40W*2灯 | 蛍光灯40W 直付型 幅230mm | 42 | 8 | 2 | 16 | 器具交換 | [5 empty] | 8 |  |  | 10 | 200 | 10 | 13440 |  | 376320
140 | 2 | 6雪 | 3,000以下 |  | FLR40W*1灯 | 蛍光灯40W 直付型 幅70mm 黒板灯 | 42 | 2 | 1 | 2 | ランプ交換 | [5 empty] | 2 |  |  | 10 | 200 | 10 | 1680 |  | 47040
141 | 2 | 6月 | 3,000以下 |  | FLR40W*2灯 | 蛍光灯40W 直付型 幅230mm | 42 | 8 | 2 | 16 | 器具交換 | [5 empty] | 8 |  |  | 10 | 200 | 10 | 13440 |  | 376320
142 | 2 | 6月 | 3,000以下 |  | FLR40W*1灯 | 蛍光灯40W 直付型 幅70mm 黒板灯 | 42 | 2 | 1 | 2 | ランプ交換 | [5 empty] | 2 |  |  | 10 | 200 | 10 | 1680 |  | 47040
143 | 2 | 中西文庫 | 3,000以下 |  | FLR40W*2灯 | 蛍光灯40W 直付型 幅230mm | 42 | 8 | 2 | 16 | 器具交換 | [5 empty] | 8 |  |  | 10 | 200 | 10 | 13440 |  | 376320
144 | 2 | 中西文庫 | 3,000以下 |  | FLR40W*1灯 | 蛍光灯40W 直付型 幅70mm 黒板灯 | 42 | 2 | 1 | 2 | ランプ交換 | [5 empty] | 2 |  |  | 10 | 200 | 10 | 1680 |  | 47040
145 | 2 | 廊下 | 3,000以下 |  | FLR40W*1灯 | 蛍光灯40W 埋込型 幅190mm | 42 | 7 | 1 | 7 | 器具交換 | [5 empty] | 7 |  |  | 10 | 200 | 10 | 5880 |  | 164640
146 | 2 | 廊下 | 3,000以下 |  | FL20W*1灯 | 蛍光灯20W 埋込型 幅190mm | 22 | 9 | 1 | 9 | 器具交換 | [5 empty] | 9 |  |  | 10 | 200 | 10 | 3960 |  | 110880
147 | 2 | 廊下（手洗い場） | 3,000以下 |  | FLR40W*1灯 | 蛍光灯40W トラフ型 PS付 | 42 | 2 | 1 | 2 | 器具交換 | [5 empty] | 2 |  |  | 10 | 200 | 10 | 1680 |  | 47040
148 | 2 | 女子トイレ | 3,000以下 |  | FLR40W*1灯 | 蛍光灯40W 直付型 幅150mm | 42 | 2 | 1 | 2 | 器具交換 | [5 empty] | 2 |  |  | 2 | 200 | 10 | 336 |  | 9408
149 | 2 | 男子トイレ | 3,000以下 |  | FLR40W*1灯 | 蛍光灯40W 直付型 幅150mm | 42 | 2 | 1 | 2 | 器具交換 | [5 empty] | 2 |  |  | 2 | 200 | 10 | 336 |  | 9408
150 | 2 | 家庭科室 | 3,000以下 |  | FLR40W*2灯 | 蛍光灯40W 直付型 幅230mm | 42 | 12 | 2 | 24 | 器具交換 | [5 empty] | 12 |  |  | 10 | 200 | 10 | 20160 |  | 564480
151 | 2 | 家庭科室 | 3,000以下 |  | FLR40W*1灯 | 蛍光灯40W 直付型 幅70mm 黒板灯 | 42 | 2 | 1 | 2 | ランプ交換 | [5 empty] | 2 |  |  | 10 | 200 | 10 | 1680 |  | 47040
152 | 2 | 家庭科室 | 3,000以下 |  | FLR40W*1灯 | 蛍光灯40W 直付型 幅150mm | 42 | 2 | 1 | 2 | 器具交換 | [5 empty] | 2 |  |  | 10 | 200 | 10 | 1680 |  | 47040
153 | 2 | 家庭科準備室 | 3,000以下 |  | FLR40W*1灯 | 蛍光灯40W 直付型 幅150mm | 42 | 1 | 1 | 1 | 器具交換 | [5 empty] | 1 |  |  | 10 | 200 | 10 | 840 |  | 23520
154 | 2 | 1音 | 3,000以下 |  | FLR40W*2灯 | 蛍光灯40W 直付型 幅230mm | 42 | 15 | 2 | 30 | 器具交換 | [5 empty] | 15 |  |  | 10 | 200 | 10 | 25200 |  | 705600
155 | 2 | 1音 | 3,000以下 |  | FLR40W*1灯 | 蛍光灯40W 直付型 幅70mm 黒板灯 | 42 | 2 | 1 | 2 | ランプ交換 | [5 empty] | 2 |  |  | 10 | 200 | 10 | 1680 |  | 47040
156 | 2 | 音楽準備室 | 3,000以下 |  | FLR40W*1灯 | 蛍光灯40W 直付型 幅150mm | 42 | 2 | 1 | 2 | 器具交換 | [5 empty] | 2 |  |  | 10 | 200 | 10 | 1680 |  | 47040
157 | 2 | 渡り廊下 | 3,000以下 |  | FL20W*1灯 | 蛍光灯20W 埋込型 幅190mm | 22 | 2 | 1 | 2 | 器具交換 | [5 empty] | 2 |  |  | 10 | 200 | 10 | 880 |  | 24640
158 | 2 | 階段① | 3,000以下 |  | FCL30 | ブラケット□440 | 32 | 1 | 1 | 1 | 器具交換 | [5 empty] | 1 |  |  | 10 | 200 | 10 | 640 |  | 17920
159 | 2 | 階段② | 3,000以下 |  | FCL30 | ブラケット□440 | 32 | 1 | 1 | 1 | 器具交換 | [5 empty] | 1 |  |  | 10 | 200 | 10 | 640 |  | 17920
160 | 2 | 階段③ | 3,000以下 |  | FL20W*2灯 | 蛍光灯20W 埋込型 幅240mm | 22 | 2 | 2 | 4 | 器具交換 | [5 empty] | 2 |  |  | 10 | 200 | 10 | 1760 |  | 49280
161 |  | プール
162 | 1 | 機械室 | 3,000以下 |  | FLR40W*2灯 | 蛍光灯40W 直付型 幅240mm | 42 | 2 | 2 | 4 | 器具交換 | [5 empty] | 2 |  |  | 2 | 200 | 10 | 672 |  | 18816
163 | 1 | 薬品庫 | 3,000以下 |  | FLR40W*1灯 | 蛍光灯40W 直付型 幅150mm | 42 | 1 | 1 | 1 | 器具交換 | [5 empty] | 1 |  |  | 2 | 200 | 10 | 168 |  | 4704
164 | 1 | 管理室 | 3,000以下 |  | FLR40W*1灯 | 蛍光灯40W 直付型 幅150mm | 42 | 1 | 1 | 1 | 器具交換 | [5 empty] | 1 |  |  | 10 | 200 | 10 | 840 |  | 23520
165 | 1 | 備品倉庫 | 3,000以下 |  | FLR40W*1灯 | 蛍光灯40W 直付型 幅150mm | 42 | 1 | 1 | 1 | 器具交換 | [5 empty] | 1 |  |  | 2 | 200 | 10 | 168 |  | 4704
166 | 1 | 女子更衣室 | 3,000以下 |  | FLR40W*1灯 | 蛍光灯40W 直付型 幅150mm | 42 | 2 | 1 | 2 | 器具交換 | [5 empty] | 2 |  |  | 10 | 200 | 10 | 1680 |  | 47040
167 | 1 | 女子トイレ | 3,000以下 |  | FLR40W*1灯 | 蛍光灯40W 直付型 幅150mm | 42 | 2 | 1 | 2 | 器具交換 | [5 empty] | 2 |  |  | 2 | 200 | 10 | 336 |  | 9408
168 | 1 | 男子更衣室 | 3,000以下 |  | FLR40W*1灯 | 蛍光灯40W 直付型 幅150mm | 42 | 2 | 1 | 2 | 器具交換 | [5 empty] | 2 |  |  | 2 | 200 | 10 | 336 |  | 9408
169 | 1 | 男子トイレ | 3,000以下 |  | FLR40W*1灯 | 蛍光灯40W 直付型 幅150mm | 42 | 1 | 1 | 1 | 器具交換 | [5 empty] | 1 |  |  | 10 | 200 | 10 | 840 |  | 23520
170 |  | その他
171 | 1 | 給食室近く | 3,000以下 |  | HX250W | 水銀灯250W ポール灯 | 250 | 2 | 1 | 2 | ランプ交換 | [5 empty] | 2 |  |  | 10 | 365 | 10 | 18250 |  | 511000
172 | 1 | 駐車場 | 3,000以下 |  | HX250W | 水銀灯250W ポール灯 | 250 | 2 | 1 | 2 | ランプ交換 | [5 empty] | 2 |  |  | 10 | 365 | 10 | 18250 |  | 511000
173 | 1 | 外トイレ | 3,000以下 |  | FL20W*1灯 | 蛍光灯20W 直付型 幅120mm | 22 | 1 | 1 | 1 | 器具交換 | [5 empty] | 1 |  |  | 10 | 365 | 10 | 803 |  | 22484
174 | 1 | 外トイレ | 3,000以下 |  | FLR40W*1灯 | 蛍光灯40W 笠付トラフ型 幅70mm | 42 | 1 | 1 | 1 | 器具交換 | [5 empty] | 1 |  |  | 10 | 365 | 10 | 1533 |  | 42924
[18 empty] | 総計 |  |  |  |  | 956736 |  | 26788608
諸経費
総額

## 88.千郷小学校
施設№ |  | 88 | 施設名 | 千郷小学校 |  |  |  | 黄色のセルに必要事項を記入してください。
[20 empty] | 電力単価 | 28 | 円 | [5 empty] | CO2 排出係数 | 0.000411
№ | 階数 | 部屋名 | 天井高 （設置高） 概算 | 既設照明 | [6 empty] | 新設LED照明 | [6 empty] | 10年間 ﾘｰｽ価格 1台単価 (税込) | 10年間 ﾘｰｽ価格 総数 (税込) | 試算条件 |  |  | 10年間 消費電気量(kw) |  | 10年間 電気使用料(円) |  | 10年間 削減効果
|  |  |  | 記号 | 既設ﾗﾝﾌﾟ | 器具仕様 | 消費電力 (w) | 器具 台数 | ﾗﾝﾌﾟ数 /1台 | ﾗﾝﾌﾟ 本数 | 交換方式 | 名称 | 型番 | 色温度 | 光束 (lm) | 消費電力 (w) | 台数 |  |  | 使用時間 | 稼働日数 | ﾘｰｽ期間 | 既設照明 | LED照明 | 既存照明 | LED照明 | 消費電気量 (kw) | 電気使用料 (円) | 二酸化炭素 (t-CO2)
1 |  | 南校舎 | [8 empty] | 器具交換
2 | 1 | ⑯校長・応接室 | 3,000位下 |  | FHF32W*2灯 | 蛍光灯32W 下面開放型 幅250mm | 34 | 3 | 2 | 6 | 器具交換 | [5 empty] | 3 |  |  | 10 | 200 | 10 | 4080 |  | 114240
3 | 1 | ⑯校長・応接室 | 3,000以下 |  | FL20W | 埋込直付W470×L635 | 22 | 3 | 4 | 12 | ランプ交換 | [5 empty] | 3 |  |  | 10 | 200 | 10 | 5280 |  | 147840
4 | 1 | ⑯校長・応接室 | 3,000以下 |  | LED40w | LED下面開放型 幅250mm | 32.5 | 1 | 1 | 1 | 器具交換 | [5 empty] | 1 |  |  | 10 | 200 | 10 | 650 |  | 18200
5 | 1 | ⑯校長・応接室 | 3,000以下 |  | FL10W | ミラー灯 グロー付 | 10 | 1 | 1 | 1 | ランプ交換 | [5 empty] | 1 |  |  | 10 | 200 | 10 | 200 |  | 5600
6 | 1 | ⑯職員室 | 3,000以下 |  | FLR40W*2灯 | 蛍光灯40W 直付型 幅230mm | 42 | 26 | 2 | 52 | 器具交換 | [5 empty] | 26 |  |  | 10 | 200 | 10 | 43680 |  | 1223040
7 | 1 | ⑯職員室 | 3,000以下 |  | LED40w | LED直付型 幅230mm | 31.9 | 2 | 1 | 2 | 器具交換 | [5 empty] | 2 |  |  | 10 | 200 | 10 | 1276 |  | 35728
8 | 1 | ⑯職員室 | 3,000以下 |  | FL10W | 直付表示灯「使用中」 | 10 | 1 | 1 | 1 | 器具交換 | [5 empty] | 1 |  |  | 10 | 200 | 10 | 200 |  | 5600
9 | 1 | ⑯給湯室 | 3,000以下 |  | FLR40W*1灯 | 蛍光灯40W 埋込型 幅190mm | 42 | 1 | 1 | 1 | 器具交換 | [5 empty] | 1 |  |  | 10 | 200 | 10 | 840 |  | 23520
10 | 1 | ⑯玄関 | 3,000以下 |  | FL20W | 埋込直付□640 | 22 | 2 | 5 | 10 | ランプ交換 | [5 empty] | 2 |  |  | 10 | 200 | 10 | 4400 |  | 123200
11 | 1 | ⑯玄関 | 3,000以下 |  | FDL13*1灯 | 埋込ダウンライト Φ150 | 13 | 6 | 1 | 6 | 器具交換 | [5 empty] | 6 |  |  | 10 | 200 | 10 | 1560 |  | 43680
12 | 1 | ⑯廊下 | 3,000以下 |  | FL20W*1灯 | 蛍光灯20W 埋込型 幅190mm | 22 | 4 | 1 | 4 | 器具交換 | [5 empty] | 4 |  |  | 10 | 200 | 10 | 1760 |  | 49280
13 | 1 | ⑯玄関（外） | 3,000以下 |  | FDL13*1灯 | 埋込ダウンライト Φ175 防雨型 | 13 | 4 | 1 | 4 | 器具交換 | [5 empty] | 4 |  |  | 10 | 200 | 10 | 1040 |  | 29120
14 | 1 | ⑯玄関（外） | 3,000以下 |  | FL20W | ブラケット W140 | 22 | 1 | 1 | 1 | 器具交換 | [5 empty] | 1 |  |  | 10 | 200 | 10 | 440 |  | 12320
15 | 1 | ⑯教育相談室 | 3,000以下 |  | FDL13*1灯 | 角形ダウンライト□150 木枠付 | 13 | 1 | 1 | 1 | 器具交換 | [5 empty] | 1 |  |  | 10 | 200 | 10 | 260 |  | 7280
16 | 1 | ⑯教育相談室 | 3,000以下 |  | FL20W | 直付シーリング□650 | 22 | 1 | 5 | 5 | 器具交換 | [5 empty] | 1 |  |  | 10 | 200 | 10 | 2200 |  | 61600
17 | 1 | ⑯女子更衣室 | 3,000以下 |  | FLR40W*1灯 | 蛍光灯40W 直付型 幅150mm | 42 | 1 | 1 | 1 | 器具交換 | [5 empty] | 1 |  |  | 10 | 200 | 10 | 840 |  | 23520
18 | 1 | ⑯女子更衣室 | 3,000以下 |  | FLR40W*1灯 | 蛍光灯40W 直付型 幅150mm | 42 | 1 | 1 | 1 | 器具交換 | [5 empty] | 1 |  |  | 10 | 200 | 10 | 840 |  | 23520
19 | 1 | ⑯印刷室 | 3,000以下 |  | FLR40W*1灯 | 蛍光灯40W 埋込型 幅190mm | 42 | 2 | 1 | 2 | 器具交換 | [5 empty] | 2 |  |  | 10 | 200 | 10 | 1680 |  | 47040
20 | 1 | ⑯女子職員WC | 3,000以下 |  | FLR40W*1灯 | 蛍光灯40W 直付型 幅150mm | 42 | 1 | 1 | 1 | 器具交換 | [5 empty] | 1 |  |  | 2 | 200 | 10 | 168 |  | 4704
21 | 1 | ⑯女子職員WC | 3,000以下 |  | FL10W | ミラー灯 グロー付 | 10 | 1 | 1 | 1 | ランプ交換 | [5 empty] | 1 |  |  | 2 | 200 | 10 | 40 |  | 1120
22 | 1 | ⑯男子職員WC | 3,000以下 |  | FLR40W*1灯 | 蛍光灯40W 直付型 幅150mm | 42 | 1 | 1 | 1 | 器具交換 | [5 empty] | 1 |  |  | 2 | 200 | 10 | 168 |  | 4704
23 | 1 | ⑯男子職員WC | 3,000以下 |  | FL10W | ミラー灯 グロー付 | 10 | 1 | 1 | 1 | ランプ交換 | [5 empty] | 1 |  |  | 2 | 200 | 10 | 40 |  | 1120
24 | 1 | ⑯階段下倉庫前 | 3,000以下 |  | FL10W*1灯 | 蛍光灯10W | 10 | 1 | 1 | 1 | ランプ交換 | [5 empty] | 1 |  |  | 10 | 200 | 10 | 200 |  | 5600
25 | 1 | ⑯階段下倉庫 | 3,000以下 |  | IL60 | 白熱電球60W 口金E26 | 60 | 1 | 1 | 1 | ランプ交換 | [5 empty] | 1 |  |  | 2 | 200 | 10 | 240 |  | 6720
26 | 1 | ⑯階段下倉庫 | 3,000以下 |  | IL60（E26） | ブラケットΦ220 | 60 | 1 | 1 | 1 | 器具交換 | [5 empty] | 1 |  |  | 2 | 200 | 10 | 240 |  | 6720
27 | 1 | ⑯廊下 | 3,000以下 |  | FL20W*1灯 | 蛍光灯20W 直付型 幅150mm | 22 | 7 | 1 | 7 | 器具交換 | [5 empty] | 7 |  |  | 10 | 200 | 10 | 3080 |  | 86240
28 | 1 | ⑯廊下(保健室前) | 3,000以下 |  | FL10W | 直付表示灯「使用中」 | 10 | 1 | 1 | 1 | 器具交換 | [5 empty] | 1 |  |  | 10 | 200 | 10 | 200 |  | 5600
29 | 1 | ⑯多目的 | 3,000以下 |  | FLR40W*2灯 | 蛍光灯40W 埋込型 幅328mm | 42 | 12 | 2 | 24 | 器具交換 | [5 empty] | 12 |  |  | 10 | 200 | 10 | 20160 |  | 564480
30 | 1 | ⑯星6組 | 3,000以下 |  | FLR40W*2灯 | 蛍光灯40W 埋込型 幅328mm | 42 | 4 | 2 | 8 | 器具交換 | [5 empty] | 4 |  |  | 10 | 200 | 10 | 6720 |  | 188160
31 | 1 | ⑯保健室 | 3,000以下 |  | FLR40W*2灯 | 蛍光灯40W 直付型 幅230mm | 42 | 6 | 2 | 12 | 器具交換 | [5 empty] | 6 |  |  | 10 | 200 | 10 | 10080 |  | 282240
32 | 1 | ⑯学習室 | 3,000以下 |  | FLR40W*1灯 | 蛍光灯40W 吊り黒板灯 100×60mm | 42 | 1 | 1 | 1 | ランプ交換 | [5 empty] | 1 |  |  | 10 | 200 | 10 | 840 |  | 23520
33 | 1 | ⑯学習室 | 3,000以下 |  | FLR40W*2灯 | 蛍光灯40W 直付型 幅230mm | 42 | 8 | 2 | 16 | 器具交換 | [5 empty] | 8 |  |  | 10 | 200 | 10 | 13440 |  | 376320
34 | 1 | ⑯1年梅 | 3,000以下 |  | FLR40W*1灯 | 蛍光灯40W 吊り黒板灯 100×60mm | 42 | 1 | 1 | 1 | ランプ交換 | [5 empty] | 1 |  |  | 10 | 200 | 10 | 840 |  | 23520
35 | 1 | ⑯1年梅 | 3,000以下 |  | FLR40W*2灯 | 蛍光灯40W 直付型 幅230mm | 42 | 8 | 2 | 16 | 器具交換 | [5 empty] | 8 |  |  | 10 | 200 | 10 | 13440 |  | 376320
36 | 1 | ⑯女子WC | 3,000以下 |  | FLR40W*1灯 | 蛍光灯40W 直付型 幅150mm | 42 | 1 | 1 | 1 | 器具交換 | [5 empty] | 1 |  |  | 2 | 200 | 10 | 168 |  | 4704
37 | 1 | ⑯男子WC | 3,000以下 |  | FLR40W*1灯 | 蛍光灯40W 直付型 幅150mm | 42 | 1 | 1 | 1 | 器具交換 | [5 empty] | 1 |  |  | 2 | 200 | 10 | 168 |  | 4704
38 | 1 | ⑯消火ポンプ室 | 3,000以下 |  | FL20W*1灯 | 蛍光灯20W 直付型 幅150mm | 22 | 1 | 1 | 1 | 器具交換 | [5 empty] | 1 |  |  | 2 | 200 | 10 | 88 |  | 2464
39 | 1 | ⑯昇降口 | 3,000以下 |  | FLR40W*1灯 | 蛍光灯40W 直付型 幅150mm | 42 | 1 | 1 | 1 | 器具交換 | [5 empty] | 1 |  |  | 10 | 200 | 10 | 840 |  | 23520
40 | 1 | ⑯昇降口（外） | 3,000以下 |  | FL20W | ブラケット W120 | 22 | 1 | 1 | 1 | 器具交換 | [5 empty] | 1 |  |  | 10 | 200 | 10 | 440 |  | 12320
41 | 1 | ⑯昇降口（外） | 3,000以下 |  | FL20W*2灯 | ブラケット W100 | 22 | 2 | 1 | 2 | 器具交換 | [5 empty] | 2 |  |  | 10 | 200 | 10 | 880 |  | 24640
42 | 1 | ⑯昇降口 | 3,000以下 |  | FLR40W*1灯 | 蛍光灯40W 直付型 幅150mm | 42 | 1 | 1 | 1 | 器具交換 | [5 empty] | 1 |  |  | 10 | 200 | 10 | 840 |  | 23520
43 | 1 | ⑯準備室 | 3,000以下 |  | FLR40W*2灯 | 蛍光灯40W 直付型 幅230mm | 42 | 1 | 2 | 2 | 器具交換 | [5 empty] | 1 |  |  | 10 | 200 | 10 | 1680 |  | 47040
44 | 1 | ⑯図工室 | 3,000以下 |  | FLR40W*1灯 | 蛍光灯40W 吊り黒板灯 100×60mm | 42 | 1 | 1 | 1 | ランプ交換 | [5 empty] | 1 |  |  | 10 | 200 | 10 | 840 |  | 23520
45 | 1 | ⑯図工室 | 3,000以下 |  | FLR40W*2灯 | 蛍光灯40W 直付型 幅230mm | 42 | 18 | 2 | 36 | 器具交換 | [5 empty] | 18 |  |  | 10 | 200 | 10 | 30240 |  | 846720
46 | 1 | ⑯1年松 | 3,000以下 |  | FLR40W*1灯 | 蛍光灯40W 吊り黒板灯 100×60mm | 42 | 1 | 1 | 1 | ランプ交換 | [5 empty] | 1 |  |  | 10 | 200 | 10 | 840 |  | 23520
47 | 1 | ⑯1年松 | 3,000以下 |  | FLR40W*2灯 | 蛍光灯40W 直付型 幅230mm | 42 | 8 | 2 | 16 | 器具交換 | [5 empty] | 8 |  |  | 10 | 200 | 10 | 13440 |  | 376320
48 | 1 | ⑯1年竹 | 3,000以下 |  | FLR40W*1灯 | 蛍光灯40W 吊り黒板灯 100×60mm | 42 | 1 | 1 | 1 | ランプ交換 | [5 empty] | 1 |  |  | 10 | 200 | 10 | 840 |  | 23520
49 | 1 | ⑯1年竹 | 3,000以下 |  | FLR40W*2灯 | 蛍光灯40W 直付型 幅230mm | 42 | 8 | 2 | 16 | 器具交換 | [5 empty] | 8 |  |  | 10 | 200 | 10 | 13440 |  | 376320
50 | 1～2 | ⑯階段踊り場(2階段) | 3,000以下 |  | FCL30 | ブラケット□240 | 32 | 2 | 1 | 2 | 器具交換 | [5 empty] | 2 |  |  | 10 | 200 | 10 | 1280 |  | 35840
51 | 1 | 廊下(校長・応接前) | 3,000以下 |  | LED | LED避難口誘導灯 壁・天井直付形・吊下兼用形 C級 片面(左人型) | 1.1 | 1 | 1 | 1 | 器具交換 | [5 empty] | 1 |  |  | 24 | 365 | 10 | 96 |  | 2688
52 | 1 | 廊下(職員室前) | 3,000以下 |  | FL10 | LED避難口誘導灯 壁・天井直付形・吊下兼用形 C級 片面(左人型) | 15 | 1 | 1 | 1 | 器具交換 | [5 empty] | 1 |  |  | 24 | 365 | 10 | 1314 |  | 36792
53 | 1 | 廊下(保健室前) | 3,000以下 |  | LED | LED避難口誘導灯 壁・天井直付形・吊下兼用形 B級BL型 両面(両矢印付） | 3.6 | 1 | 1 | 1 | 器具交換 | [5 empty] | 1 |  |  | 24 | 365 | 10 | 315 |  | 8820
54 | 1 | 廊下(昇降口) | 3,000以下 |  | LED | LED通路誘導灯 壁・天井直付形・吊下兼用形 C級 両面(←→) | 2.6 | 1 | 1 | 1 | 器具交換 | [5 empty] | 1 |  |  | 24 | 365 | 10 | 227 |  | 6356
55 | 1 | 廊下(連絡通路) | 3,000以下 |  | FL10 | LED避難口誘導灯 壁・天井直付形・吊下兼用形 C級 片面(左人型) | 15 | 1 | 1 | 1 | 器具交換 | [5 empty] | 1 |  |  | 24 | 365 | 10 | 1314 |  | 36792
56 | 1 | 廊下(昇降口) | 3,000以下 |  | FL10 | LED避難口誘導灯 壁・天井直付形・吊下兼用形 C級 両面(左人型） | 15 | 1 | 1 | 1 | 器具交換 | [5 empty] | 1 |  |  | 24 | 365 | 10 | 1314 |  | 36792
57 | 2 | ⑯第一音楽室 | 3,000以下 |  | FLR40W*3灯 | 蛍光灯40W 吊り笠付トラフ型 | 42 | 9 | 3 | 27 | 器具交換 | [5 empty] | 9 |  |  | 10 | 200 | 10 | 22680 |  | 635040
58 | 2 | ⑯準備室 | 3,000以下 |  | FLR40W*2灯 | 蛍光灯40W 直付型 幅230mm | 42 | 1 | 2 | 2 | 器具交換 | [5 empty] | 1 |  |  | 10 | 200 | 10 | 1680 |  | 47040
59 | 2 | ⑯廊下 | 3,000以下 |  | FL20W*1灯 | 蛍光灯20W 直付型 幅150mm | 22 | 6 | 1 | 6 | 器具交換 | [5 empty] | 6 |  |  | 10 | 200 | 10 | 2640 |  | 73920
60 | 2 | ⑯2年松組 | 3,000以下 |  | FLR40W*1灯 | 蛍光灯40W 吊り黒板灯 100×60mm | 42 | 1 | 1 | 1 | ランプ交換 | [5 empty] | 1 |  |  | 10 | 200 | 10 | 840 |  | 23520
61 | 2 | ⑯2年松組 | 3,000以下 |  | FLR40W*2灯 | 蛍光灯40W 直付型 幅230mm | 42 | 8 | 2 | 16 | 器具交換 | [5 empty] | 8 |  |  | 10 | 200 | 10 | 13440 |  | 376320
62 | 2 | ⑯2年竹組 | 3,000以下 |  | FLR40W*1灯 | 蛍光灯40W 吊り黒板灯 100×60mm | 42 | 1 | 1 | 1 | ランプ交換 | [5 empty] | 1 |  |  | 10 | 200 | 10 | 840 |  | 23520
63 | 2 | ⑯2年竹組 | 3,000以下 |  | FLR40W*2灯 | 蛍光灯40W 直付型 幅230mm | 42 | 8 | 2 | 16 | 器具交換 | [5 empty] | 8 |  |  | 10 | 200 | 10 | 13440 |  | 376320
64 | 2 | ⑯2年梅組 | 3,000以下 |  | FLR40W*1灯 | 蛍光灯40W 吊り黒板灯 100×60mm | 42 | 1 | 1 | 1 | ランプ交換 | [5 empty] | 1 |  |  | 10 | 200 | 10 | 840 |  | 23520
65 | 2 | ⑯2年梅組 | 3,000以下 |  | FLR40W*2灯 | 蛍光灯40W 直付型 幅230mm | 42 | 8 | 2 | 16 | 器具交換 | [5 empty] | 8 |  |  | 10 | 200 | 10 | 13440 |  | 376320
66 | 2 | ⑯学年室 | 3,000以下 |  | FLR40W*1灯 | 蛍光灯40W 吊り黒板灯 100×60mm | 42 | 1 | 1 | 1 | ランプ交換 | [5 empty] | 1 |  |  | 10 | 200 | 10 | 840 |  | 23520
67 | 2 | ⑯学年室 | 3,000以下 |  | FLR40W*2灯 | 蛍光灯40W 直付型 幅230mm | 42 | 8 | 2 | 16 | 器具交換 | [5 empty] | 8 |  |  | 10 | 200 | 10 | 13440 |  | 376320
68 | 2 | ⑯星5組 | 3,000以下 |  | FLR40W*1灯 | 蛍光灯40W 吊り黒板灯 100×60mm | 42 | 1 | 1 | 1 | ランプ交換 | [5 empty] | 1 |  |  | 10 | 200 | 10 | 840 |  | 23520
69 | 2 | ⑯星5組 | 3,000以下 |  | FLR40W*2灯 | 蛍光灯40W 直付型 幅230mm | 42 | 8 | 2 | 16 | 器具交換 | [5 empty] | 8 |  |  | 10 | 200 | 10 | 13440 |  | 376320
70 | 2 | ⑯星2組 | 3,000以下 |  | FLR40W*1灯 | 蛍光灯40W 吊り黒板灯 100×60mm | 42 | 1 | 1 | 1 | ランプ交換 | [5 empty] | 1 |  |  | 10 | 200 | 10 | 840 |  | 23520
71 | 2 | ⑯星2組 | 3,000以下 |  | FLR40W*2灯 | 蛍光灯40W 直付型 幅230mm | 42 | 8 | 2 | 16 | 器具交換 | [5 empty] | 8 |  |  | 10 | 200 | 10 | 13440 |  | 376320
72 | 2 | ⑯女子WC(2箇所) | 3,000以下 |  | FLR40W*1灯 | 蛍光灯40W 直付型 幅150mm | 42 | 2 | 1 | 2 | 器具交換 | [5 empty] | 2 |  |  | 2 | 200 | 10 | 336 |  | 9408
73 | 2 | ⑯男子WC(2箇所) | 3,000以下 |  | FLR40W*1灯 | 蛍光灯40W 直付型 幅150mm | 42 | 2 | 1 | 2 | 器具交換 | [5 empty] | 2 |  |  | 2 | 200 | 10 | 336 |  | 9408
74 | 2 | ⑯会議室 | 3,000以下 |  | FLR40W*2灯 | 蛍光灯40W 半埋込型 | 42 | 15 | 2 | 30 | ランプ交換 | [5 empty] | 15 |  |  | 10 | 200 | 10 | 25200 |  | 705600
75 | 2 | ⑯会議室 | 3,000以下 |  | FHT27W*1灯 | 埋込ダウンライト Φ175 | 27 | 6 | 1 | 6 | 器具交換 | [5 empty] | 6 |  |  | 10 | 200 | 10 | 3240 |  | 90720
76 | 2 | ⑯映写室 | 3,000以下 |  | FL10W | 直付表示灯「使用中」 | 10 | 1 | 1 | 1 | 器具交換 | [5 empty] | 1 |  |  | 10 | 200 | 10 | 200 |  | 5600
77 | 2 | ⑯映写室 | 3,000以下 |  | IL60（E26） | ブラケットΦ220 | 60 | 1 | 1 | 1 | 器具交換 | [5 empty] | 1 |  |  | 10 | 200 | 10 | 1200 |  | 33600
78 | 2 | ⑯スタジオ | 3,000以下 |  | FLR40W*2灯 | 蛍光灯40W 直付型 幅230mm | 42 | 2 | 2 | 4 | 器具交換 | [5 empty] | 2 |  |  | 10 | 200 | 10 | 3360 |  | 94080
79 | 2 | ⑯放送室 | 3,000以下 |  | FLR40W*1灯 | 蛍光灯40W 直付型 幅150mm | 42 | 1 | 1 | 1 | 器具交換 | [5 empty] | 1 |  |  | 10 | 200 | 10 | 840 |  | 23520
80 | 2 | ⑱渡り廊下 | 3,000以下 |  | FL20W*1灯 | 蛍光灯20W 埋込型 幅190mm | 22 | 5 | 1 | 5 | 器具交換 | [5 empty] | 5 |  |  | 10 | 200 | 10 | 2200 |  | 61600
81 | 2 | ⑱廊下(星1～4梅) | 3,000以下 |  | FL20W*1灯 | 蛍光灯20W 埋込型 幅190mm | 22 | 5 | 1 | 5 | 器具交換 | [5 empty] | 5 |  |  | 10 | 200 | 10 | 2200 |  | 61600
82 | 2 | 廊下(星2組前) | 3,000以下 |  | LED | LED通路誘導灯 壁・天井直付形・吊下兼用形 C級 両面(←/→) | 2.6 | 1 | 1 | 1 | 器具交換 | [5 empty] | 1 |  |  | 24 | 365 | 10 | 227 |  | 6356
83 | 2 | 廊下(2年松組前) | 3,000以下 |  | LED | LED避難口誘導灯 壁・天井直付形・吊下兼用形 B級BL型 両面(←/→） | 3.6 | 1 | 1 | 1 | 器具交換 | [5 empty] | 1 |  |  | 24 | 365 | 10 | 315 |  | 8820
84 | 2 | 会議室 | 3,000以下 |  | FL10 | LED避難口誘導灯 壁・天井直付形・吊下兼用形 C級 片面(左人型) | 15 | 1 | 1 | 1 | 器具交換 | [5 empty] | 1 |  |  | 24 | 365 | 10 | 1314 |  | 36792
85 | 2 | 渡り廊下 | 3,000以下 |  | LED | LED避難口誘導灯 壁・天井直付形・吊下兼用形 C級 片面(左人型) | 1.1 | 1 | 1 | 1 | 器具交換 | [5 empty] | 1 |  |  | 24 | 365 | 10 | 96 |  | 2688
86 | 2 | 渡り廊下 | 3,000以下 |  | LED | LED避難口誘導灯 壁・天井直付形・吊下兼用形 B級BL型 両面(←/→） | 3.6 | 1 | 1 | 1 | 器具交換 | [5 empty] | 1 |  |  | 24 | 365 | 10 | 315 |  | 8820
87 | 2 | 廊下(4梅前) | 3,000以下 |  | FL10 | LED避難口誘導灯 壁・天井直付形・吊下兼用形 C級 両面(矢印付) | 15 | 1 | 1 | 1 | 器具交換 | [5 empty] | 1 |  |  | 24 | 365 | 10 | 1314 |  | 36792
88 | 2 | 廊下(星1前) | 3,000以下 |  | LED | LED避難口誘導灯 壁・天井直付形・吊下兼用形 C級 両面 | 2.6 | 1 | 1 | 1 | 器具交換 | [5 empty] | 1 |  |  | 24 | 365 | 10 | 227 |  | 6356
89 | 2 | 廊下(6梅前) | 3,000以下 |  | FL10 | LED避難口誘導灯 壁・天井直付形・吊下兼用形 C級 片面(左人型) | 15 | 1 | 1 | 1 | 器具交換 | [5 empty] | 1 |  |  | 24 | 365 | 10 | 1314 |  | 36792
90 | 2 | 廊下(星4前) | 3,000以下 |  | FL10 | LED避難口誘導灯 壁・天井直付形・吊下兼用形 C級 片面(左人型) | 15 | 1 | 1 | 1 | 器具交換 | [5 empty] | 1 |  |  | 24 | 365 | 10 | 1314 |  | 36792
91 |  | 北棟 | 3,000以下
92 | 1 | ⑱階段下倉庫 | 3,000以下 |  | FL20W*1灯 | 蛍光灯20W 直付型 幅150mm | 22 | 1 | 1 | 1 | 器具交換 | [5 empty] | 1 |  |  | 2 | 200 | 10 | 88 |  | 2464
93 | 1 | ⑱廊下 | 3,000以下 |  | FLR40W*1灯 | 蛍光灯40W 埋込型 幅190mm | 42 | 3 | 1 | 3 | 器具交換 | [5 empty] | 3 |  |  | 10 | 200 | 10 | 2520 |  | 70560
94 | 1 | ⑱軒下(外廊下) | 3,000以下 |  | FDL13*1灯 | 埋込ダウンライト Φ175 防雨型 | 13 | 5 | 1 | 5 | 器具交換 | [5 empty] | 5 |  |  | 10 | 200 | 10 | 1300 |  | 36400
95 | 1 | ⑱男子WC | 3,000以下 |  | FL20W*1灯 | 蛍光灯20W 直付型 幅150mm | 22 | 1 | 1 | 1 | 器具交換 | [5 empty] | 1 |  |  | 2 | 200 | 10 | 88 |  | 2464
96 | 1 | ⑱男子WC | 3,000以下 |  | FLR40W*1灯 | 蛍光灯40W 直付型 幅150mm | 42 | 1 | 1 | 1 | 器具交換 | [5 empty] | 1 |  |  | 2 | 200 | 10 | 168 |  | 4704
97 | 1 | ⑱女子WC | 3,000以下 |  | FL20W*1灯 | 蛍光灯20W 直付型 幅150mm | 22 | 1 | 1 | 1 | 器具交換 | [5 empty] | 1 |  |  | 2 | 200 | 10 | 88 |  | 2464
98 | 1 | ⑱女子WC | 3,000以下 |  | FLR40W*1灯 | 蛍光灯40W 直付型 幅150mm | 42 | 1 | 1 | 1 | 器具交換 | [5 empty] | 1 |  |  | 2 | 200 | 10 | 168 |  | 4704
99 | 1 | ⑱廊下(5梅～星3) | 3,000以下 |  | FLR40W*2灯 | 蛍光灯40W 埋込型 幅328mm | 42 | 2 | 2 | 4 | 器具交換 | [5 empty] | 2 |  |  | 10 | 200 | 10 | 3360 |  | 94080
100 | 1 | ⑱廊下(5梅～星3) | 3,000以下 |  | FLR40W*2灯 | 蛍光灯40W 埋込型 幅328mm 2連結 | 42 | 10 | 2 | 20 | 器具交換 | [5 empty] | 10 |  |  | 10 | 200 | 10 | 16800 |  | 470400
101 | 1 | ⑱廊下(5梅～星3) | 3,000以下 |  | FL20W*1灯 | 蛍光灯20W 埋込型 幅190mm | 22 | 1 | 1 | 1 | 器具交換 | [5 empty] | 1 |  |  | 10 | 200 | 10 | 440 |  | 12320
102 | 1 | ⑱多目的 | 3,000以下 |  | FLR40W*2灯 | 蛍光灯40W 埋込型 幅328mm | 42 | 6 | 2 | 12 | 器具交換 | [5 empty] | 6 |  |  | 10 | 200 | 10 | 10080 |  | 282240
103 | 1 | ⑱多目的 | 3,000以下 |  | FLR40W*2灯 | 蛍光灯40W 埋込型 幅328mm 2連結 | 42 | 30 | 2 | 60 | 器具交換 | [5 empty] | 30 |  |  | 10 | 200 | 10 | 50400 |  | 1411200
104 | 1 | ⑱星3組 | 3,000以下 |  | FLR40W*1灯 | 蛍光灯40W 埋込型 幅250mm 黒板灯 | 42 | 2 | 1 | 2 | ランプ交換 | [5 empty] | 2 |  |  | 10 | 200 | 10 | 1680 |  | 47040
105 | 1 | ⑱星3組 | 3,000以下 |  | FLR40W*2灯 | 蛍光灯40W 直付型 幅230mm | 42 | 6 | 2 | 12 | 器具交換 | [5 empty] | 6 |  |  | 10 | 200 | 10 | 10080 |  | 282240
106 | 1 | ⑱5年松組 | 3,000以下 |  | FLR40W*1灯 | 蛍光灯40W 埋込型 幅250mm 黒板灯 | 42 | 2 | 1 | 2 | ランプ交換 | [5 empty] | 2 |  |  | 10 | 200 | 10 | 1680 |  | 47040
107 | 1 | ⑱5年松組 | 3,000以下 |  | FLR40W*2灯 | 蛍光灯40W 直付型 幅230mm | 42 | 6 | 2 | 12 | 器具交換 | [5 empty] | 6 |  |  | 10 | 200 | 10 | 10080 |  | 282240
108 | 1 | ⑱5年竹組 | 3,000以下 |  | FLR40W*1灯 | 蛍光灯40W 埋込型 幅250mm 黒板灯 | 42 | 2 | 1 | 2 | ランプ交換 | [5 empty] | 2 |  |  | 10 | 200 | 10 | 1680 |  | 47040
109 | 1 | ⑱5年竹組 | 3,000以下 |  | FLR40W*2灯 | 蛍光灯40W 直付型 幅230mm | 42 | 6 | 2 | 12 | 器具交換 | [5 empty] | 6 |  |  | 10 | 200 | 10 | 10080 |  | 282240
110 | 1 | ⑱5年梅組 | 3,000以下 |  | FLR40W*1灯 | 蛍光灯40W 埋込型 幅250mm 黒板灯 | 42 | 2 | 1 | 2 | ランプ交換 | [5 empty] | 2 |  |  | 10 | 200 | 10 | 1680 |  | 47040
111 | 1 | ⑱5年梅組 | 3,000以下 |  | FLR40W*2灯 | 蛍光灯40W 直付型 幅230mm | 42 | 6 | 2 | 12 | 器具交換 | [5 empty] | 6 |  |  | 10 | 200 | 10 | 10080 |  | 282240
112 | 1 | ⑱廊下(図書スペース横) | 3,000以下 |  | FLR40W*1灯 | 蛍光灯40W 埋込型 幅190mm | 42 | 1 | 1 | 1 | 器具交換 | [5 empty] | 1 |  |  | 10 | 200 | 10 | 840 |  | 23520
113 | 1 | ⑱廊下(図書スペース横) | 3,000以下 |  | FL20W*1灯 | 蛍光灯20W 埋込型 幅190mm | 22 | 1 | 1 | 1 | 器具交換 | [5 empty] | 1 |  |  | 10 | 200 | 10 | 440 |  | 12320
114 | 1 | ⑱図書スペース | 3,000以下 |  | FLR40W*2灯 | 蛍光灯40W 埋込型 幅328mm | 42 | 15 | 2 | 30 | 器具交換 | [5 empty] | 15 |  |  | 10 | 200 | 10 | 25200 |  | 705600
115 | 1 | ⑱外渡り廊下 | 3,000以下 |  | FL20W*1灯 | 蛍光灯20W 埋込型 幅190mm | 22 | 1 | 1 | 1 | 器具交換 | [5 empty] | 1 |  |  | 10 | 200 | 10 | 440 |  | 12320
116 | 1 | ⑱廊下(3梅～学習室) | 3,000以下 |  | FL20W*1灯 | 蛍光灯20W 埋込型 幅190mm | 22 | 6 | 1 | 6 | 器具交換 | [5 empty] | 6 |  |  | 10 | 200 | 10 | 2640 |  | 73920
117 | 1 | ⑱女子WC | 3,000以下 |  | FL20W*1灯 | 蛍光灯20W 直付型 幅150mm | 22 | 1 | 1 | 1 | 器具交換 | [5 empty] | 1 |  |  | 2 | 200 | 10 | 88 |  | 2464
118 | 1 | ⑱女子WC | 3,000以下 |  | FLR40W*1灯 | 蛍光灯40W 直付型 幅150mm | 42 | 1 | 1 | 1 | 器具交換 | [5 empty] | 1 |  |  | 2 | 200 | 10 | 168 |  | 4704
119 | 1 | ⑱男子WC | 3,000以下 |  | FL20W*1灯 | 蛍光灯20W 直付型 幅150mm | 22 | 1 | 1 | 1 | 器具交換 | [5 empty] | 1 |  |  | 2 | 200 | 10 | 88 |  | 2464
120 | 1 | ⑱男子WC | 3,000以下 |  | FLR40W*1灯 | 蛍光灯40W 直付型 幅150mm | 42 | 1 | 1 | 1 | 器具交換 | [5 empty] | 1 |  |  | 2 | 200 | 10 | 168 |  | 4704
121 | 1 | ⑱多目的 | 3,000以下 |  | FLR40W*2灯 | 蛍光灯40W 埋込型 幅328mm 2連結 | 42 | 24 | 2 | 48 | 器具交換 | [5 empty] | 24 |  |  | 10 | 200 | 10 | 40320 |  | 1128960
122 | 1 | ⑱WC前 | 3,000以下 |  | FLR40W*1灯 | 蛍光灯40W 直付型 幅150mm | 42 | 1 | 1 | 1 | 器具交換 | [5 empty] | 1 |  |  | 2 | 200 | 10 | 168 |  | 4704
123 | 1 | ⑱男子WC | 3,000以下 |  | FLR40W*1灯 | 蛍光灯40W 直付型 幅150mm | 42 | 1 | 1 | 1 | 器具交換 | [5 empty] | 1 |  |  | 2 | 200 | 10 | 168 |  | 4704
124 | 1 | ⑱女子WC | 3,000以下 |  | FLR40W*1灯 | 蛍光灯40W 直付型 幅150mm | 42 | 1 | 1 | 1 | 器具交換 | [5 empty] | 1 |  |  | 2 | 200 | 10 | 168 |  | 4704
125 | 1 | ⑱倉庫(WC横) | 3,000以下 |  | FLR40W*1灯 | 蛍光灯40W 直付型 幅150mm | 42 | 1 | 1 | 1 | 器具交換 | [5 empty] | 1 |  |  | 2 | 200 | 10 | 168 |  | 4704
126 | 1 | ⑱学習室 | 3,000以下 |  | FLR40W*1灯 | 蛍光灯40W ウォールウォッシャー型 幅140mm 黒板灯 | 42 | 1 | 1 | 1 | ランプ交換 | [5 empty] | 1 |  |  | 10 | 200 | 10 | 840 |  | 23520
127 | 1 | ⑱学習室 | 3,000以下 |  | FLR40W*2灯 | 蛍光灯40W 直付型 幅230mm | 42 | 8 | 2 | 16 | 器具交換 | [5 empty] | 8 |  |  | 10 | 200 | 10 | 13440 |  | 376320
128 | 1 | ⑱昇降口 | 3,000以下 |  | FLR40W*2灯 | 蛍光灯40W 直付型 幅230mm | 42 | 4 | 2 | 8 | 器具交換 | [5 empty] | 4 |  |  | 10 | 200 | 10 | 6720 |  | 188160
129 | 1 | ⑱3年松組 | 3,000以下 |  | FLR40W*1灯 | 蛍光灯40W 埋込型 幅250mm 黒板灯 | 42 | 2 | 1 | 2 | ランプ交換 | [5 empty] | 2 |  |  | 10 | 200 | 10 | 1680 |  | 47040
130 | 1 | ⑱3年松組 | 3,000以下 |  | FLR40W*2灯 | 蛍光灯40W 直付型 幅230mm | 42 | 6 | 2 | 12 | 器具交換 | [5 empty] | 6 |  |  | 10 | 200 | 10 | 10080 |  | 282240
131 | 1 | ⑱3年竹組 | 3,000以下 |  | FLR40W*1灯 | 蛍光灯40W 埋込型 幅250mm 黒板灯 | 42 | 2 | 1 | 2 | ランプ交換 | [5 empty] | 2 |  |  | 10 | 200 | 10 | 1680 |  | 47040
132 | 1 | ⑱3年竹組 | 3,000以下 |  | FLR40W*2灯 | 蛍光灯40W 直付型 幅230mm | 42 | 6 | 2 | 12 | 器具交換 | [5 empty] | 6 |  |  | 10 | 200 | 10 | 10080 |  | 282240
133 | 1 | ⑱3年梅組 | 3,000以下 |  | FLR40W*1灯 | 蛍光灯40W 埋込型 幅250mm 黒板灯 | 42 | 2 | 1 | 2 | ランプ交換 | [5 empty] | 2 |  |  | 10 | 200 | 10 | 1680 |  | 47040
134 | 1 | ⑱3年梅組 | 3,000以下 |  | FLR40W*2灯 | 蛍光灯40W 直付型 幅230mm | 42 | 6 | 2 | 12 | 器具交換 | [5 empty] | 6 |  |  | 10 | 200 | 10 | 10080 |  | 282240
135 | 1 | 廊下(星3前) | 3,000以下 |  | LED | LED避難口誘導灯 壁・天井直付形・吊下兼用形 C級 両面 | 2.6 | 1 | 1 | 1 | 器具交換 | [5 empty] | 1 |  |  | 24 | 365 | 10 | 227 |  | 6356
136 | 1 | 廊下 | 3,000以下 |  | FL10 | LED避難口誘導灯 壁・天井直付形・吊下兼用形 C級 片面(左人型) | 15 | 1 | 1 | 1 | 器具交換 | [5 empty] | 1 |  |  | 24 | 365 | 10 | 1314 |  | 36792
137 | 1 | 廊下 | 3,000以下 |  | FL10 | LED避難口誘導灯 壁・天井直付形・吊下兼用形 C級 片面(左人型) | 15 | 1 | 1 | 1 | 器具交換 | [5 empty] | 1 |  |  | 24 | 365 | 10 | 1314 |  | 36792
138 | 1 | 廊下(図書スペース横) | 3,000以下 |  | FL10 | LED避難口誘導灯 壁・天井直付形・吊下兼用形 C級 片面(左人型) | 15 | 1 | 1 | 1 | 器具交換 | [5 empty] | 1 |  |  | 24 | 365 | 10 | 1314 |  | 36792
139 | 1 | 廊下(図書スペース横) | 3,000以下 |  | FL10 | LED避難口誘導灯 壁・天井直付形・吊下兼用形 C級 片面(左人型) | 15 | 1 | 1 | 1 | 器具交換 | [5 empty] | 1 |  |  | 24 | 365 | 10 | 1314 |  | 36792
140 | 1 | 廊下(3梅～学習室前) | 3,000以下 |  | FL10 | LED避難口誘導灯 壁・天井直付形・吊下兼用形 C級 両面(左人型） | 15 | 1 | 1 | 1 | 器具交換 | [5 empty] | 1 |  |  | 24 | 365 | 10 | 1314 |  | 36792
141 | 1 | 廊下(3梅～学習室前) | 3,000以下 |  | FL10 | LED避難口誘導灯 壁・天井直付形・吊下兼用形 C級 両面(左人型） | 15 | 1 | 1 | 1 | 器具交換 | [5 empty] | 1 |  |  | 24 | 365 | 10 | 1314 |  | 36792
142 | 3～1 | ⑱階段 | 3,000以下 |  | FLR40W*1灯 | 蛍光灯40W 直付型 幅150mm | 42 | 3 | 1 | 3 | 器具交換 | [5 empty] | 3 |  |  | 10 | 200 | 10 | 2520 |  | 70560
143 | 3～1 | ⑱階段 | 3,000以下 |  | FCL30 | ブラケット□240 | 32 | 2 | 1 | 2 | 器具交換 | [5 empty] | 2 |  |  | 10 | 200 | 10 | 1280 |  | 35840
144 | 2 | ⑱WC前 | 3,000以下 |  | FLR40W*1灯 | 蛍光灯40W 直付型 幅150mm | 42 | 1 | 1 | 1 | 器具交換 | [5 empty] | 1 |  |  | 2 | 200 | 10 | 168 |  | 4704
145 | 2 | ⑱男子WC | 3,000以下 |  | FLR40W*1灯 | 蛍光灯40W 直付型 幅150mm | 42 | 1 | 1 | 1 | 器具交換 | [5 empty] | 1 |  |  | 2 | 200 | 10 | 168 |  | 4704
146 | 2 | ⑱女子WC | 3,000以下 |  | LED40w | LED直付型 幅150mm | 13.6 | 1 | 1 | 1 | 器具交換 | [5 empty] | 1 |  |  | 2 | 200 | 10 | 54 |  | 1512
147 | 2 | ⑱倉庫(WC横) | 3,000以下 |  | FLR40W*1灯 | 蛍光灯40W 直付型 幅150mm | 42 | 1 | 1 | 1 | 器具交換 | [5 empty] | 1 |  |  | 2 | 200 | 10 | 168 |  | 4704
148 | 2 | ⑱夢広場 | 3,000以下 |  | FLR40W*1灯 | 蛍光灯40W ウォールウォッシャー型 幅140mm 黒板灯 | 42 | 1 | 1 | 1 | ランプ交換 | [5 empty] | 1 |  |  | 10 | 200 | 10 | 840 |  | 23520
149 | 2 | ⑱夢広場 | 3,000以下 |  | FLR40W*2灯 | 蛍光灯40W 直付型 幅230mm | 42 | 12 | 2 | 24 | 器具交換 | [5 empty] | 12 |  |  | 10 | 200 | 10 | 20160 |  | 564480
150 | 2 | ⑱星1組 | 3,000以下 |  | FLR40W*1灯 | 蛍光灯40W ウォールウォッシャー型 幅140mm 黒板灯 | 42 | 1 | 1 | 1 | ランプ交換 | [5 empty] | 1 |  |  | 10 | 200 | 10 | 840 |  | 23520
151 | 2 | ⑱星1組 | 3,000以下 |  | FLR40W*2灯 | 蛍光灯40W 直付型 幅230mm | 42 | 8 | 2 | 16 | 器具交換 | [5 empty] | 8 |  |  | 10 | 200 | 10 | 13440 |  | 376320
152 | 2 | ⑱4年松組 | 3,000以下 |  | FLR40W*1灯 | 蛍光灯40W 埋込型 幅250mm 黒板灯 | 42 | 2 | 1 | 2 | ランプ交換 | [5 empty] | 2 |  |  | 10 | 200 | 10 | 1680 |  | 47040
153 | 2 | ⑱4年松組 | 3,000以下 |  | FLR40W*2灯 | 蛍光灯40W 直付型 幅230mm | 42 | 6 | 2 | 12 | 器具交換 | [5 empty] | 6 |  |  | 10 | 200 | 10 | 10080 |  | 282240
154 | 2 | ⑱4年竹組 | 3,000以下 |  | FLR40W*1灯 | 蛍光灯40W 埋込型 幅250mm 黒板灯 | 42 | 2 | 1 | 2 | ランプ交換 | [5 empty] | 2 |  |  | 10 | 200 | 10 | 1680 |  | 47040
155 | 2 | ⑱4年竹組 | 3,000以下 |  | FLR40W*2灯 | 蛍光灯40W 直付型 幅230mm | 42 | 6 | 2 | 12 | 器具交換 | [5 empty] | 6 |  |  | 10 | 200 | 10 | 10080 |  | 282240
156 | 2 | ⑱4年梅組 | 3,000以下 |  | FLR40W*1灯 | 蛍光灯40W 埋込型 幅250mm 黒板灯 | 42 | 2 | 1 | 2 | ランプ交換 | [5 empty] | 2 |  |  | 10 | 200 | 10 | 1680 |  | 47040
157 | 2 | ⑱4年梅組 | 3,000以下 |  | FLR40W*2灯 | 蛍光灯40W 直付型 幅230mm | 42 | 6 | 2 | 12 | 器具交換 | [5 empty] | 6 |  |  | 10 | 200 | 10 | 10080 |  | 282240
158 | 2 | ⑱物入 | 3,000以下 |  | FLR40W*1灯 | 蛍光灯40W 直付型 幅150mm | 42 | 2 | 1 | 2 | 器具交換 | [5 empty] | 2 |  |  | 2 | 200 | 10 | 336 |  | 9408
159 | 2 | ⑱多目的 | 3,000以下 |  | FLR40W*2灯 | 蛍光灯40W 埋込型 幅328mm 2連結 | 42 | 24 | 2 | 48 | 器具交換 | [5 empty] | 24 |  |  | 10 | 200 | 10 | 40320 |  | 1128960
160 | 2 | ⑱男子WC | 3,000以下 |  | FL20W*1灯 | 蛍光灯20W 直付型 幅150mm | 22 | 1 | 1 | 1 | 器具交換 | [5 empty] | 1 |  |  | 2 | 200 | 10 | 88 |  | 2464
161 | 2 | ⑱男子WC | 3,000以下 |  | FLR40W*1灯 | 蛍光灯40W 直付型 幅150mm | 42 | 1 | 1 | 1 | 器具交換 | [5 empty] | 1 |  |  | 2 | 200 | 10 | 168 |  | 4704
162 | 2 | ⑱女子WC | 3,000以下 |  | FL20W*1灯 | 蛍光灯20W 直付型 幅150mm | 22 | 1 | 1 | 1 | 器具交換 | [5 empty] | 1 |  |  | 2 | 200 | 10 | 88 |  | 2464
163 | 2 | ⑱女子WC | 3,000以下 |  | FLR40W*1灯 | 蛍光灯40W 直付型 幅150mm | 42 | 1 | 1 | 1 | 器具交換 | [5 empty] | 1 |  |  | 2 | 200 | 10 | 168 |  | 4704
164 | 2 | ⑱階段 | 3,000以下 |  | FL20W*1灯 | 蛍光灯20W 直付型 幅150mm | 22 | 5 | 1 | 5 | 器具交換 | [5 empty] | 5 |  |  | 10 | 200 | 10 | 2200 |  | 61600
165 | 2 | ⑱配膳室 | 3,000以下 |  | FLR40W*2灯 | 蛍光灯40W 直付型 幅230mm | 42 | 8 | 2 | 16 | 器具交換 | [5 empty] | 8 |  |  | 10 | 200 | 10 | 13440 |  | 376320
166 | 2 | ⑱家庭科教室 | 3,000以下 |  | FLR40W*1灯 | 蛍光灯40W 埋込型 幅250mm 黒板灯 | 42 | 4 | 1 | 4 | ランプ交換 | [5 empty] | 4 |  |  | 10 | 200 | 10 | 3360 |  | 94080
167 | 2 | ⑱家庭科教室 | 3,000以下 |  | FLR40W*2灯 | 蛍光灯40W 直付型 幅230mm | 42 | 21 | 2 | 42 | 器具交換 | [5 empty] | 21 |  |  | 10 | 200 | 10 | 35280 |  | 987840
168 | 2 | ⑱吹き抜け | 7000 |  | HX400W | 水銀灯400W ダウンライトΦ400 | 400 | 4 | 1 | 4 | 器具交換 | [5 empty] | 4 |  |  | 10 | 200 | 10 | 32000 |  | 896000
169 | 2 | ⑱吹き抜け | 7000 |  | HX400W | 水銀灯400W ダウンライトΦ400 | 400 | 4 | 1 | 4 | 器具交換 | [5 empty] | 4 |  |  | 10 | 200 | 10 | 32000 |  | 896000
170 | 2 | ⑱廊下(6梅～星4) | 3,000以下 |  | FLR40W*2灯 | 蛍光灯40W 埋込型 幅328mm | 42 | 2 | 2 | 4 | 器具交換 | [5 empty] | 2 |  |  | 10 | 200 | 10 | 3360 |  | 94080
171 | 2 | ⑱廊下(6梅～星4) | 3,000以下 |  | FLR40W*2灯 | 蛍光灯40W 埋込型 幅328mm 2連結 | 42 | 10 | 2 | 20 | 器具交換 | [5 empty] | 10 |  |  | 10 | 200 | 10 | 16800 |  | 470400
172 | 2 | ⑱廊下(6梅～星4) | 3,000以下 |  | FL20W*1灯 | 蛍光灯20W 埋込型 幅190mm | 22 | 1 | 1 | 1 | 器具交換 | [5 empty] | 1 |  |  | 10 | 200 | 10 | 440 |  | 12320
173 | 2 | ⑱多目的 | 3,000以下 |  | FLR40W*2灯 | 蛍光灯40W 埋込型 幅328mm | 42 | 6 | 2 | 12 | 器具交換 | [5 empty] | 6 |  |  | 10 | 200 | 10 | 10080 |  | 282240
174 | 2 | ⑱多目的 | 3,000以下 |  | FLR40W*2灯 | 蛍光灯40W 埋込型 幅328mm 2連結 | 42 | 30 | 2 | 60 | 器具交換 | [5 empty] | 30 |  |  | 10 | 200 | 10 | 50400 |  | 1411200
175 | 2 | ⑱男子WC | 3,000以下 |  | FL20W*1灯 | 蛍光灯20W 直付型 幅150mm | 22 | 1 | 1 | 1 | 器具交換 | [5 empty] | 1 |  |  | 2 | 200 | 10 | 88 |  | 2464
176 | 2 | ⑱男子WC | 3,000以下 |  | FLR40W*1灯 | 蛍光灯40W 直付型 幅150mm | 42 | 1 | 1 | 1 | 器具交換 | [5 empty] | 1 |  |  | 2 | 200 | 10 | 168 |  | 4704
177 | 2 | ⑱女子WC | 3,000以下 |  | FL20W*1灯 | 蛍光灯20W 直付型 幅150mm | 22 | 1 | 1 | 1 | 器具交換 | [5 empty] | 1 |  |  | 2 | 200 | 10 | 88 |  | 2464
178 | 2 | ⑱女子WC | 3,000以下 |  | FLR40W*1灯 | 蛍光灯40W 直付型 幅150mm | 42 | 1 | 1 | 1 | 器具交換 | [5 empty] | 1 |  |  | 2 | 200 | 10 | 168 |  | 4704
179 | 2 | ⑱6年梅組 | 3,000以下 |  | FLR40W*1灯 | 蛍光灯40W 埋込型 幅250mm 黒板灯 | 42 | 2 | 1 | 2 | ランプ交換 | [5 empty] | 2 |  |  | 10 | 200 | 10 | 1680 |  | 47040
180 | 2 | ⑱6年梅組 | 3,000以下 |  | FLR40W*2灯 | 蛍光灯40W 直付型 幅230mm | 42 | 6 | 2 | 12 | 器具交換 | [5 empty] | 6 |  |  | 10 | 200 | 10 | 10080 |  | 282240
181 | 2 | ⑱6年竹組 | 3,000以下 |  | FLR40W*1灯 | 蛍光灯40W 埋込型 幅250mm 黒板灯 | 42 | 2 | 1 | 2 | ランプ交換 | [5 empty] | 2 |  |  | 10 | 200 | 10 | 1680 |  | 47040
182 | 2 | ⑱6年竹組 | 3,000以下 |  | FLR40W*2灯 | 蛍光灯40W 直付型 幅230mm | 42 | 6 | 2 | 12 | 器具交換 | [5 empty] | 6 |  |  | 10 | 200 | 10 | 10080 |  | 282240
183 | 2 | ⑱6年松組 | 3,000以下 |  | FLR40W*1灯 | 蛍光灯40W 埋込型 幅250mm 黒板灯 | 42 | 2 | 1 | 2 | ランプ交換 | [5 empty] | 2 |  |  | 10 | 200 | 10 | 1680 |  | 47040
184 | 2 | ⑱6年松組 | 3,000以下 |  | FLR40W*2灯 | 蛍光灯40W 直付型 幅230mm | 42 | 6 | 2 | 12 | 器具交換 | [5 empty] | 6 |  |  | 10 | 200 | 10 | 10080 |  | 282240
185 | 2 | ⑱星4組 | 3,000以下 |  | FLR40W*1灯 | 蛍光灯40W 埋込型 幅250mm 黒板灯 | 42 | 2 | 1 | 2 | ランプ交換 | [5 empty] | 2 |  |  | 10 | 200 | 10 | 1680 |  | 47040
186 | 2 | ⑱星4組 | 3,000以下 |  | FLR40W*2灯 | 蛍光灯40W 直付型 幅230mm | 42 | 6 | 2 | 12 | 器具交換 | [5 empty] | 6 |  |  | 10 | 200 | 10 | 10080 |  | 282240
187 | 2～1 | ⑱階段 | 3,000以下 |  | FL20W*1灯 | 蛍光灯20W 直付型 幅150mm | 22 | 3 | 1 | 3 | 器具交換 | [5 empty] | 3 |  |  | 10 | 200 | 10 | 1320 |  | 36960
188 | 3 | ⑱WC前 | 3,000以下 |  | LED40w | LED直付型 幅150mm | 13.6 | 1 | 1 | 1 | 器具交換 | [5 empty] | 1 |  |  | 10 | 200 | 10 | 272 |  | 7616
189 | 3 | ⑱男子WC | 3,000以下 |  | LED40w | LED直付型 幅150mm | 13.6 | 1 | 1 | 1 | 器具交換 | [5 empty] | 1 |  |  | 2 | 200 | 10 | 54 |  | 1512
190 | 3 | ⑱女子WC | 3,000以下 |  | FLR40W*1灯 | 蛍光灯40W 直付型 幅150mm | 42 | 1 | 1 | 1 | 器具交換 | [5 empty] | 1 |  |  | 2 | 200 | 10 | 168 |  | 4704
191 | 3 | ⑱倉庫(WC横) | 3,000以下 |  | FLR40W*1灯 | 蛍光灯40W 直付型 幅150mm | 42 | 1 | 1 | 1 | 器具交換 | [5 empty] | 1 |  |  | 2 | 200 | 10 | 168 |  | 4704
192 | 3 | ⑱廊下(備品室～理科室2前) | 3,000以下 |  | FL20W*1灯 | 蛍光灯20W 埋込型 幅190mm | 22 | 3 | 1 |  | 器具交換 | [5 empty] | 3 |  |  | 10 | 200 | 10 | 0 |  | 0
193 | 3 | ⑱廊下(コンピュータ室前) | 3,000以下 |  | ハロゲン | 直付スポット(丸フランジ)Φ90 | 150 | 3 | 1 | 3 | 器具交換 | [5 empty] | 3 |  |  | 10 | 200 | 10 | 9000 |  | 252000
194 | 3 | ⑱準備室 | 3,000以下 |  | FLR40W*2灯 | 蛍光灯40W 直付型 幅230mm | 42 | 2 | 2 | 4 | 器具交換 | [5 empty] | 2 |  |  | 10 | 200 | 10 | 3360 |  | 94080
195 | 3 | ⑱理科室1 | 3,000以下 |  | FLR40W*1灯 | 蛍光灯40W 埋込型 幅250mm 黒板灯 | 42 | 2 | 1 | 2 | ランプ交換 | [5 empty] | 2 |  |  | 10 | 200 | 10 | 1680 |  | 47040
196 | 3 | ⑱理科室1 | 3,000以下 |  | FLR40W*2灯 | 蛍光灯40W 直付型 幅230mm | 42 | 18 | 2 | 36 | 器具交換 | [5 empty] | 18 |  |  | 10 | 200 | 10 | 30240 |  | 846720
197 | 3 | ⑱資料室 | 3,000以下 |  | FLR40W*2灯 | 蛍光灯40W 直付型 幅230mm | 42 | 2 | 2 | 4 | 器具交換 | [5 empty] | 2 |  |  | 10 | 200 | 10 | 3360 |  | 94080
198 | 3 | ⑱コンピュータ室 | 3,000以下 |  | FLR40W*1灯 | 蛍光灯40W 埋込型 幅250mm 黒板灯 | 42 | 2 | 1 | 2 | ランプ交換 | [5 empty] | 2 |  |  | 10 | 200 | 10 | 1680 |  | 47040
199 | 3 | ⑱コンピュータ室 | 3,000以下 |  | FHF32W*2灯 | 蛍光灯32W 下面開放型 幅250mm | 34 | 18 | 2 | 36 | 器具交換 | [5 empty] | 18 |  |  | 10 | 200 | 10 | 24480 |  | 685440
200 | 3 | ⑱理科室2 | 3,000以下 |  | FLR40W*1灯 | 蛍光灯40W 埋込型 幅250mm 黒板灯 | 42 | 2 | 1 | 2 | ランプ交換 | [5 empty] | 2 |  |  | 10 | 200 | 10 | 1680 |  | 47040
201 | 3 | ⑱理科室2 | 3,000以下 |  | FLR40W*2灯 | 蛍光灯40W 直付型 幅230mm | 42 | 18 | 2 | 36 | 器具交換 | [5 empty] | 18 |  |  | 10 | 200 | 10 | 30240 |  | 846720
202 | 3 | ⑱備品室 | 3,000以下 |  | FLR40W*1灯 | 蛍光灯40W ウォールウォッシャー型 幅140mm 黒板灯 | 42 | 1 | 1 | 1 | ランプ交換 | [5 empty] | 1 |  |  | 10 | 200 | 10 | 840 |  | 23520
203 | 3 | ⑱備品室 | 3,000以下 |  | FLR40W*2灯 | 蛍光灯40W 直付型 幅230mm | 42 | 8 | 2 | 16 | 器具交換 | [5 empty] | 8 |  |  | 10 | 200 | 10 | 13440 |  | 376320
204 | 3 | ⑱第2音楽室 | 3,000以下 |  | FLR40W*1灯 | 蛍光灯40W ウォールウォッシャー型 幅140mm 黒板灯 | 42 | 1 | 1 | 1 | ランプ交換 | [5 empty] | 1 |  |  | 10 | 200 | 10 | 840 |  | 23520
205 | 3 | ⑱第2音楽室 | 3,000以下 |  | FLR40W*2灯 | 蛍光灯40W 直付型 幅230mm | 42 | 12 | 2 | 24 | 器具交換 | [5 empty] | 12 |  |  | 10 | 200 | 10 | 20160 |  | 564480
206 | 3 | 廊下(備品室前) | 3,000以下 |  | FL10 | LED避難口誘導灯 壁・天井直付形・吊下兼用形 C級 両面(左人型） | 15 | 1 | 1 | 1 | 器具交換 | [5 empty] | 1 |  |  | 24 | 365 | 10 | 1314 |  | 36792
207 | 3 | 廊下(コンピュータ室前) | 3,000以下 |  | FL10 | LED避難口誘導灯 壁・天井直付形・吊下兼用形 C級 片面(左人型) | 15 | 1 | 1 | 1 | 器具交換 | [5 empty] | 1 |  |  | 24 | 365 | 10 | 1314 |  | 36792
208 |  | プール
209 | 1 | 男子更衣室 | 3,000以下 |  | FLR40W*1灯 | 蛍光灯40W 直付型 幅150mm | 42 | 2 | 1 | 2 | 器具交換 | [5 empty] | 2 |  |  | 10 | 200 | 10 | 1680 |  | 47040
210 | 1 | 女子更衣室 | 3,000以下 |  | FLR40W*1灯 | 蛍光灯40W 直付型 幅150mm | 42 | 2 | 1 | 2 | 器具交換 | [5 empty] | 2 |  |  | 10 | 200 | 10 | 1680 |  | 47040
211 | 1 | 薬品庫 | 3,000以下 |  | FLR40W*2灯 | 蛍光灯40W 直付型 幅230mm | 42 | 1 | 2 | 2 | 器具交換 | [5 empty] | 1 |  |  | 2 | 200 | 10 | 336 |  | 9408
212 | 1 | 機械室 | 3,000以下 |  | FLR40W*2灯 | 蛍光灯40W 直付型 幅230mm | 42 | 2 | 2 | 4 | 器具交換 | [5 empty] | 2 |  |  | 2 | 200 | 10 | 672 |  | 18816
213 | 1 | 管理室 | 3,000以下 |  | FLR40W*2灯 | 蛍光灯40W 直付型 幅230mm | 42 | 2 | 2 | 4 | 器具交換 | [5 empty] | 2 |  |  | 10 | 200 | 10 | 3360 |  | 94080
214 | 1 | 男子WC | 3,000以下 |  | FLR40W*2灯 | 蛍光灯40W 直付型 幅230mm | 42 | 1 | 2 | 2 | 器具交換 | [5 empty] | 1 |  |  | 2 | 200 | 10 | 336 |  | 9408
215 | 1 | 女子WC | 3,000以下 |  | FLR40W*2灯 | 蛍光灯40W 直付型 幅230mm | 42 | 1 | 2 | 2 | 器具交換 | [5 empty] | 1 |  |  | 2 | 200 | 10 | 336 |  | 9408
216 | 1 | 備品倉庫 | 3,000以下 |  | FLR40W*2灯 | 蛍光灯40W 直付型 幅230mm | 42 | 1 | 2 | 2 | 器具交換 | [5 empty] | 1 |  |  | 2 | 200 | 10 | 336 |  | 9408
217 |  | 屋外
218 | 1 | 女子トイレ | 3,000以下 |  | FL20W*1灯 | 蛍光灯20W トラフ型 | 22 | 5 | 1 | 5 | 器具交換 | [5 empty] | 5 |  |  | 10 | 200 | 10 | 2200 |  | 61600
219 | 1 | 男子トイレ | 3,000以下 |  | FL20W*1灯 | 蛍光灯20W トラフ型 | 22 | 2 | 1 | 2 | 器具交換 | [5 empty] | 2 |  |  | 10 | 200 | 10 | 880 |  | 24640
220 | 1 | 男子トイレ | 3,000以下 |  | FLR40W*1灯 | 蛍光灯40W トラフ型 | 42 | 1 | 1 | 1 | 器具交換 | [5 empty] | 1 |  |  | 10 | 200 | 10 | 840 |  | 23520
[18 empty] | 総計 |  |  |  |  | 1159213 |  | 32457964
諸経費
総額

## 89.東郷西小学校
施設№ |  | 89 | 施設名 | 東郷西小学校 |  |  |  | 黄色のセルに必要事項を記入してください。
[20 empty] | 電力単価 | 28 | 円 | [5 empty] | CO2 排出係数 | 0.000411
№ | 階数 | 部屋名 | 天井高 （設置高） 概算 | 既設照明 | [6 empty] | 新設LED照明 | [6 empty] | 10年間 ﾘｰｽ価格 1台単価 (税込) | 10年間 ﾘｰｽ価格 総数 (税込) | 試算条件 |  |  | 10年間 消費電気量(kw) |  | 10年間 電気使用料(円) |  | 10年間 削減効果
|  |  |  | 記号 | 既設ﾗﾝﾌﾟ | 器具仕様 | 消費電力 (w) | 器具 台数 | ﾗﾝﾌﾟ数 /1台 | ﾗﾝﾌﾟ 本数 | 交換方式 | 名称 | 型番 | 色温度 | 光束 (lm) | 消費電力 (w) | 台数 |  |  | 使用時間 | 稼働日数 | ﾘｰｽ期間 | 既設照明 | LED照明 | 既存照明 | LED照明 | 消費電気量 (kw) | 電気使用料 (円) | 二酸化炭素 (t-CO2)
1 |  | 北校舎 | [8 empty] | 器具交換
2 | 1 | 廊下 | 3,000以下 |  | FL20W*1灯 | 蛍光灯20W 埋込型 幅190mm | 22 | 8 | 1 | 8 | 器具交換 | [5 empty] | 8 |  |  | 10 | 200 | 10 | 3520 |  | 98560
3 | 1 | 廊下 | 3,000以下 |  | FLR40W*1灯 | 蛍光灯40W 埋込型 幅190mm | 42 | 3 | 1 | 3 | 器具交換 | [5 empty] | 3 |  |  | 10 | 200 | 10 | 2520 |  | 70560
4 | 1 | 廊下 | 3,000以下 |  | FL20W | ブラケット | 22 | 1 | 1 | 1 | 器具交換 | [5 empty] | 1 |  |  | 10 | 200 | 10 | 440 |  | 12320
5 | 1 | 1梅 | 3,000以下 |  | FLR40W*1灯 | 蛍光灯40W 直付型 幅150mm | 42 | 2 | 1 | 2 | 器具交換 | [5 empty] | 2 |  |  | 10 | 200 | 10 | 1680 |  | 47040
6 | 1 | 1梅 | 3,000以下 |  | FLR40W*2灯 | 蛍光灯40W 直付型 幅230mm | 42 | 6 | 2 | 12 | 器具交換 | [5 empty] | 6 |  |  | 10 | 200 | 10 | 10080 |  | 282240
7 | 1 | 1梅 | 3,000以下 |  | FHF50 | 蛍光灯50W 吊り下げ 黒板灯 | 50 | 2 | 1 | 2 | ランプ交換 | [5 empty] | 2 |  |  | 10 | 200 | 10 | 2000 |  | 56000
8 | 1 | 1松 | 3,000以下 |  | FLR40W*1灯 | 蛍光灯40W 直付型 幅150mm | 42 | 2 | 1 | 2 | 器具交換 | [5 empty] | 2 |  |  | 10 | 200 | 10 | 1680 |  | 47040
9 | 1 | 1松 | 3,000以下 |  | FLR40W*2灯 | 蛍光灯40W 直付型 幅230mm | 42 | 9 | 2 | 18 | 器具交換 | [5 empty] | 9 |  |  | 10 | 200 | 10 | 15120 |  | 423360
10 | 1 | 1松 | 3,000以下 |  | FHF50 | 蛍光灯50W 吊り下げ 黒板灯 | 50 | 2 | 1 | 2 | ランプ交換 | [5 empty] | 2 |  |  | 10 | 200 | 10 | 2000 |  | 56000
11 | 1 | 階段①下倉庫 | 3,000以下 |  | FL20W*1灯 | 蛍光灯20W 直付型 幅150mm | 22 | 2 | 1 | 2 | 器具交換 | [5 empty] | 2 |  |  | 2 | 200 | 10 | 176 |  | 4928
12 | 1 | DW（配膳） | 3,000以下 |  | FLR40W*1灯 | 蛍光灯40W 直付型 幅150mm | 42 | 1 | 1 | 1 | 器具交換 | [5 empty] | 1 |  |  | 10 | 200 | 10 | 840 |  | 23520
13 | 1 | 男女WC① | 3,000以下 |  | FL20W*1灯 | 蛍光灯20W 直付型 幅150mm | 22 | 2 | 1 | 2 | 器具交換 | [5 empty] | 2 |  |  | 2 | 200 | 10 | 176 |  | 4928
14 | 1 | 男女WC① | 3,000以下 |  | FLR40W*1灯 | 蛍光灯40W 直付型 幅150mm | 42 | 2 | 1 | 2 | 器具交換 | [5 empty] | 2 |  |  | 2 | 200 | 10 | 336 |  | 9408
15 | 1 | 男女WC① | 3,000以下 |  | FL20W | ブラケット | 22 | 2 | 1 | 2 | 器具交換 | [5 empty] | 2 |  |  | 2 | 200 | 10 | 176 |  | 4928
16 | 1 | 図書室 | 3,000以下 |  | FLR40W*2灯 | 蛍光灯40W 直付型 幅230mm | 42 | 16 | 2 | 32 | 器具交換 | [5 empty] | 16 |  |  | 10 | 200 | 10 | 26880 |  | 752640
17 | 1 | 男女WC② | 3,000以下 |  | FL20W*1灯 | 蛍光灯20W 直付型 幅150mm | 22 | 2 | 1 | 2 | 器具交換 | [5 empty] | 2 |  |  | 2 | 200 | 10 | 176 |  | 4928
18 | 1 | 男女WC② | 3,000以下 |  | FLR40W*1灯 | 蛍光灯40W 直付型 幅150mm | 42 | 2 | 1 | 2 | 器具交換 | [5 empty] | 2 |  |  | 2 | 200 | 10 | 336 |  | 9408
19 | 1 | 男女WC② | 3,000以下 |  | FL20W | ブラケット | 22 | 2 | 1 | 2 | 器具交換 | [5 empty] | 2 |  |  | 2 | 200 | 10 | 176 |  | 4928
20 | 1 | 多目的室 | 3,000以下 |  | FHF32W*2灯 | 蛍光灯32W 埋込型 幅240mm | 34 | 15 | 2 | 30 | 器具交換 | [5 empty] | 15 |  |  | 10 | 200 | 10 | 20400 |  | 571200
21 | 1 | 多目的室 | 3,000以下 |  | FHF50 | 蛍光灯50W 吊り下げ 黒板灯 | 50 | 2 | 1 | 2 | ランプ交換 | [5 empty] | 2 |  |  | 10 | 200 | 10 | 2000 |  | 56000
22 | 1 | 2梅 | 3,000以下 |  | FLR40W*1灯 | 蛍光灯40W 直付型 幅150mm | 42 | 2 | 1 | 2 | 器具交換 | [5 empty] | 2 |  |  | 10 | 200 | 10 | 1680 |  | 47040
23 | 1 | 2梅 | 3,000以下 |  | FLR40W*2灯 | 蛍光灯40W 直付型 幅230mm | 42 | 6 | 2 | 12 | 器具交換 | [5 empty] | 6 |  |  | 10 | 200 | 10 | 10080 |  | 282240
24 | 1 | 2梅 | 3,000以下 |  | FHF50 | 蛍光灯50W 吊り下げ 黒板灯 | 50 | 2 | 1 | 2 | ランプ交換 | [5 empty] | 2 |  |  | 10 | 200 | 10 | 2000 |  | 56000
25 | 1 | 2松 | 3,000以下 |  | FLR40W*1灯 | 蛍光灯40W 直付型 幅150mm | 42 | 2 | 1 | 2 | 器具交換 | [5 empty] | 2 |  |  | 10 | 200 | 10 | 1680 |  | 47040
26 | 1 | 2松 | 3,000以下 |  | FLR40W*2灯 | 蛍光灯40W 直付型 幅230mm | 42 | 6 | 2 | 12 | 器具交換 | [5 empty] | 6 |  |  | 10 | 200 | 10 | 10080 |  | 282240
27 | 1 | 2松 | 3,000以下 |  | FHF50 | 蛍光灯50W 吊り下げ 黒板灯 | 50 | 2 | 1 | 2 | ランプ交換 | [5 empty] | 2 |  |  | 10 | 200 | 10 | 2000 |  | 56000
28 | 1 | 廊下 | 3,000以下 |  | FL10 | LED避難口誘導灯 壁・天井直付形・吊下兼用形 C級 片面(左人型) | 15 | 1 | 1 | 1 | 器具交換 | [5 empty] | 1 |  |  | 24 | 365 | 10 | 1314 |  | 36792
29 | 1 | 廊下 | 3,000以下 |  | LED | LED避難口誘導灯 壁・天井直付形・吊下兼用形 C級 片面(左人型) | 1.1 | 1 | 1 | 1 | 器具交換 | [5 empty] | 1 |  |  | 24 | 365 | 10 | 96 |  | 2688
30 | 1 | 廊下 | 3,000以下 |  | LED | LED通路誘導灯 壁・天井直付形・吊下兼用形 C級 両面(←→/人型) | 2.6 | 1 | 1 | 1 | 器具交換 | [5 empty] | 1 |  |  | 24 | 365 | 10 | 227 |  | 6356
31 | 1 | 廊下 | 3,000以下 |  | LED | LED通路誘導灯 壁・天井直付形・吊下兼用形 C級 両面(←→/人型) | 2.6 | 1 | 1 | 1 | 器具交換 | [5 empty] | 1 |  |  | 24 | 365 | 10 | 227 |  | 6356
32 | 2 | 廊下 | 3,000以下 |  | FL20W*1灯 | 蛍光灯20W 埋込型 幅190mm | 22 | 7 | 1 | 7 | 器具交換 | [5 empty] | 7 |  |  | 10 | 200 | 10 | 3080 |  | 86240
33 | 2 | 廊下 | 3,000以下 |  | FLR40W*1灯 | 蛍光灯40W 埋込型 幅190mm | 42 | 3 | 1 | 3 | 器具交換 | [5 empty] | 3 |  |  | 10 | 200 | 10 | 2520 |  | 70560
34 | 2 | 6松 | 3,000以下 |  | FLR40W*1灯 | 蛍光灯40W 直付型 幅150mm | 42 | 2 | 1 | 2 | 器具交換 | [5 empty] | 2 |  |  | 10 | 200 | 10 | 1680 |  | 47040
35 | 2 | 6松 | 3,000以下 |  | FLR40W*2灯 | 蛍光灯40W 直付型 幅230mm | 42 | 6 | 2 | 12 | 器具交換 | [5 empty] | 6 |  |  | 10 | 200 | 10 | 10080 |  | 282240
36 | 2 | 6松 | 3,000以下 |  | FHF50 | 蛍光灯50W 吊り下げ 黒板灯 | 50 | 2 | 1 | 2 | ランプ交換 | [5 empty] | 2 |  |  | 10 | 200 | 10 | 2000 |  | 56000
37 | 2 | 6梅 | 3,000以下 |  | FLR40W*1灯 | 蛍光灯40W 直付型 幅150mm | 42 | 2 | 1 | 2 | 器具交換 | [5 empty] | 2 |  |  | 10 | 200 | 10 | 1680 |  | 47040
38 | 2 | 6梅 | 3,000以下 |  | FLR40W*2灯 | 蛍光灯40W 直付型 幅230mm | 42 | 6 | 2 | 12 | 器具交換 | [5 empty] | 6 |  |  | 10 | 200 | 10 | 10080 |  | 282240
39 | 2 | 6梅 | 3,000以下 |  | FHF50 | 蛍光灯50W 吊り下げ 黒板灯 | 50 | 2 | 1 | 2 | ランプ交換 | [5 empty] | 2 |  |  | 10 | 200 | 10 | 2000 |  | 56000
40 | 2 | 階段② | 3,000以下 |  | FL40 | ブラケット | 42 | 2 | 1 | 2 | 器具交換 | [5 empty] | 2 |  |  | 10 | 200 | 10 | 1680 |  | 47040
41 | 2 | DW（配膳） | 3,000以下 |  | FLR40W*1灯 | 蛍光灯40W 直付型 幅150mm | 42 | 1 | 1 | 1 | 器具交換 | [5 empty] | 1 |  |  | 10 | 200 | 10 | 840 |  | 23520
42 | 2 | 男女WC① | 3,000以下 |  | FL20W*1灯 | 蛍光灯20W 直付型 幅150mm | 22 | 2 | 1 | 2 | 器具交換 | [5 empty] | 2 |  |  | 2 | 200 | 10 | 176 |  | 4928
43 | 2 | 男女WC① | 3,000以下 |  | FLR40W*1灯 | 蛍光灯40W 直付型 幅150mm | 42 | 2 | 1 | 2 | 器具交換 | [5 empty] | 2 |  |  | 2 | 200 | 10 | 336 |  | 9408
44 | 2 | 男女WC① | 3,000以下 |  | FL20W | ブラケット | 22 | 2 | 1 | 2 | 器具交換 | [5 empty] | 2 |  |  | 2 | 200 | 10 | 176 |  | 4928
45 | 2 | 5梅 | 3,000以下 |  | FLR40W*1灯 | 蛍光灯40W 直付型 幅150mm | 42 | 2 | 1 | 2 | 器具交換 | [5 empty] | 2 |  |  | 10 | 200 | 10 | 1680 |  | 47040
46 | 2 | 5梅 | 3,000以下 |  | FLR40W*2灯 | 蛍光灯40W 直付型 幅230mm | 42 | 6 | 2 | 12 | 器具交換 | [5 empty] | 6 |  |  | 10 | 200 | 10 | 10080 |  | 282240
47 | 2 | 5梅 | 3,000以下 |  | FHF50 | 蛍光灯50W 吊り下げ 黒板灯 | 50 | 2 | 1 | 2 | ランプ交換 | [5 empty] | 2 |  |  | 10 | 200 | 10 | 2000 |  | 56000
48 | 2 | 5松 | 3,000以下 |  | FLR40W*1灯 | 蛍光灯40W 直付型 幅150mm | 42 | 2 | 1 | 2 | 器具交換 | [5 empty] | 2 |  |  | 10 | 200 | 10 | 1680 |  | 47040
49 | 2 | 5松 | 3,000以下 |  | FLR40W*2灯 | 蛍光灯40W 直付型 幅230mm | 42 | 6 | 2 | 12 | 器具交換 | [5 empty] | 6 |  |  | 10 | 200 | 10 | 10080 |  | 282240
50 | 2 | 5松 | 3,000以下 |  | FHF50 | 蛍光灯50W 吊り下げ 黒板灯 | 50 | 2 | 1 | 2 | ランプ交換 | [5 empty] | 2 |  |  | 10 | 200 | 10 | 2000 |  | 56000
51 | 2 | 階段② | 3,000以下 |  | FL40 | ブラケット | 42 | 2 | 1 | 2 | 器具交換 | [5 empty] | 2 |  |  | 10 | 200 | 10 | 1680 |  | 47040
52 | 2 | 男女WC② | 3,000以下 |  | FL20W*1灯 | 蛍光灯20W 直付型 幅150mm | 22 | 2 | 1 | 2 | 器具交換 | [5 empty] | 2 |  |  | 2 | 200 | 10 | 176 |  | 4928
53 | 2 | 男女WC② | 3,000以下 |  | FLR40W*1灯 | 蛍光灯40W 直付型 幅150mm | 42 | 2 | 1 | 2 | 器具交換 | [5 empty] | 2 |  |  | 2 | 200 | 10 | 336 |  | 9408
54 | 2 | 男女WC② | 3,000以下 |  | FL20W | ブラケット | 22 | 2 | 1 | 2 | 器具交換 | [5 empty] | 2 |  |  | 2 | 200 | 10 | 176 |  | 4928
55 | 2 | 3松 | 3,000以下 |  | FLR40W*1灯 | 蛍光灯40W 直付型 幅150mm | 42 | 2 | 1 | 2 | 器具交換 | [5 empty] | 2 |  |  | 10 | 200 | 10 | 1680 |  | 47040
56 | 2 | 3松 | 3,000以下 |  | FLR40W*2灯 | 蛍光灯40W 直付型 幅230mm | 42 | 6 | 2 | 12 | 器具交換 | [5 empty] | 6 |  |  | 10 | 200 | 10 | 10080 |  | 282240
57 | 2 | 3松 | 3,000以下 |  | FHF50 | 蛍光灯50W 吊り下げ 黒板灯 | 50 | 2 | 1 | 2 | ランプ交換 | [5 empty] | 2 |  |  | 10 | 200 | 10 | 2000 |  | 56000
58 | 2 | 4松 | 3,000以下 |  | FLR40W*1灯 | 蛍光灯40W 直付型 幅150mm | 42 | 2 | 1 | 2 | 器具交換 | [5 empty] | 2 |  |  | 10 | 200 | 10 | 1680 |  | 47040
59 | 2 | 4松 | 3,000以下 |  | FLR40W*2灯 | 蛍光灯40W 直付型 幅230mm | 42 | 6 | 2 | 12 | 器具交換 | [5 empty] | 6 |  |  | 10 | 200 | 10 | 10080 |  | 282240
60 | 2 | 4松 | 3,000以下 |  | FHF50 | 蛍光灯50W 吊り下げ 黒板灯 | 50 | 2 | 1 | 2 | ランプ交換 | [5 empty] | 2 |  |  | 10 | 200 | 10 | 2000 |  | 56000
61 | 2 | 4梅 | 3,000以下 |  | FLR40W*1灯 | 蛍光灯40W 直付型 幅150mm | 42 | 2 | 1 | 2 | 器具交換 | [5 empty] | 2 |  |  | 10 | 200 | 10 | 1680 |  | 47040
62 | 2 | 4梅 | 3,000以下 |  | FLR40W*2灯 | 蛍光灯40W 直付型 幅230mm | 42 | 6 | 2 | 12 | 器具交換 | [5 empty] | 6 |  |  | 10 | 200 | 10 | 10080 |  | 282240
63 | 2 | 4梅 | 3,000以下 |  | FHF50 | 蛍光灯50W 吊り下げ 黒板灯 | 50 | 2 | 1 | 2 | ランプ交換 | [5 empty] | 2 |  |  | 10 | 200 | 10 | 2000 |  | 56000
64 | 2 | 廊下 | 3,000以下 |  | FL10 | LED避難口誘導灯 壁・天井直付形・吊下兼用形 C級 両面(←/→/人型) | 15 | 1 | 1 | 1 | 器具交換 | [5 empty] | 1 |  |  | 24 | 365 | 10 | 1314 |  | 36792
65 | 2 | 廊下 | 3,000以下 |  | FL10 | LED避難口誘導灯 壁・天井直付形・吊下兼用形 C級 両面(←/→/人型) | 15 | 1 | 1 | 1 | 器具交換 | [5 empty] | 1 |  |  | 24 | 365 | 10 | 1314 |  | 36792
66 |  | 南校舎
67 | 1 | 昇降口①前軒下 | 3,000以下 |  | FL20W*1灯 | 蛍光灯20W 埋込型 幅190mm 防水 | 22 | 4 | 1 | 4 | ランプ交換 | [5 empty] | 4 |  |  | 10 | 200 | 10 | 1760 |  | 49280
68 | 1 | 昇降口① | 3,000以下 |  | FLR40W*1灯 | 蛍光灯40W 直付型 幅150mm | 42 | 3 | 1 | 3 | 器具交換 | [5 empty] | 3 |  |  | 10 | 200 | 10 | 2520 |  | 70560
69 | 1 | 玄関 | 3,000以下 |  | FL20W*4灯 | スクエア照明 埋込型 □630 | 22 | 2 | 4 | 8 | 器具交換 | [5 empty] | 2 |  |  | 10 | 200 | 10 | 3520 |  | 98560
70 | 1 | 男女更衣室 | 3,000以下 |  | FLR40W*1灯 | 蛍光灯40W 直付型 幅150mm | 42 | 4 | 1 | 4 | 器具交換 | [5 empty] | 4 |  |  | 10 | 200 | 10 | 3360 |  | 94080
71 | 1 | 廊下 | 3,000以下 |  | FLR40W*1灯 | 蛍光灯40W 埋込型 幅190mm | 42 | 4 | 1 | 4 | 器具交換 | [5 empty] | 4 |  |  | 10 | 200 | 10 | 3360 |  | 94080
72 | 1 | 廊下 | 3,000以下 |  | FL10W | 表示板「放送中」 | 10 | 1 | 1 | 1 | 器具交換 | [5 empty] | 1 |  |  | 10 | 200 | 10 | 200 |  | 5600
73 | 1 | 廊下 | 3,000以下 |  | FL10W | 表示板「静養中」 | 10 | 1 | 1 | 1 | 器具交換 | [5 empty] | 1 |  |  | 10 | 200 | 10 | 200 |  | 5600
74 | 1 | 男女WC | 3,000以下 |  | FL20W*1灯 | 蛍光灯20W 直付型 幅150mm | 22 | 4 | 1 | 4 | 器具交換 | [5 empty] | 4 |  |  | 2 | 200 | 10 | 352 |  | 9856
75 | 1 | 男女WC | 3,000以下 |  | FL20W | ブラケット | 22 | 4 | 1 | 4 | 器具交換 | [5 empty] | 4 |  |  | 2 | 200 | 10 | 352 |  | 9856
76 | 1 | 印刷室 | 3,000以下 |  | FLR40W*2灯 | 蛍光灯40W 直付型 幅230mm | 42 | 3 | 2 | 6 | 器具交換 | [5 empty] | 3 |  |  | 10 | 200 | 10 | 5040 |  | 141120
77 | 1 | 職員室 | 3,000以下 |  | FLR40W*2灯 | 蛍光灯40W 直付型 幅230mm | 42 | 16 | 2 | 32 | 器具交換 | [5 empty] | 16 |  |  | 10 | 200 | 10 | 26880 |  | 752640
78 | 1 | 職員室 | 3,000以下 |  | FL10W | 表示板「静養中」 | 10 | 1 | 1 | 1 | 器具交換 | [5 empty] | 1 |  |  | 10 | 200 | 10 | 200 |  | 5600
79 | 1 | 職員室 | 3,000以下 |  | FLR40W*1灯 | 蛍光灯40W 埋込型 幅250mm 黒板灯 | 42 | 2 | 1 | 2 | ランプ交換 | [5 empty] | 2 |  |  | 10 | 200 | 10 | 1680 |  | 47040
80 | 1 | 校長室 | 3,000以下 |  | LED | スクエア照明 埋込 □900 | 113 | 2 | 1 | 2 | 器具交換 | [5 empty] | 2 |  |  | 10 | 200 | 10 | 4520 |  | 126560
81 | 1 | 校長室 | 3,000以下 |  | FL20W | ブラケット | 22 | 1 | 1 |  | 器具交換 | [5 empty] | 1 |  |  | 10 | 200 | 10 | 0 |  | 0
82 | 1 | 保健室 | 3,000以下 |  | FLR40W*2灯 | 蛍光灯40W 直付型 幅230mm | 42 | 3 | 2 | 6 | 器具交換 | [5 empty] | 3 |  |  | 10 | 200 | 10 | 5040 |  | 141120
83 | 1 | 放送室 | 3,000以下 |  | FLR40W*1灯 | 蛍光灯40W 直付型 幅150mm | 42 | 3 | 1 | 3 | 器具交換 | [5 empty] | 3 |  |  | 10 | 200 | 10 | 2520 |  | 70560
84 | 1 | スタジオ | 3,000以下 |  | FLR40*3灯 | 蛍光灯40W 直付型 幅240mm | 42 | 2 | 3 | 6 | 器具交換 | [5 empty] | 2 |  |  | 10 | 200 | 10 | 5040 |  | 141120
85 | 1 | 教材・適級教室 | 3,000以下 |  | FLR40W*1灯 | 蛍光灯40W 直付型 幅150mm | 42 | 1 | 1 | 1 | 器具交換 | [5 empty] | 1 |  |  | 10 | 200 | 10 | 840 |  | 23520
86 | 1 | 教材・適級教室 | 3,000以下 |  | FLR40W*2灯 | 蛍光灯40W 直付型 幅230mm | 42 | 2 | 2 | 4 | 器具交換 | [5 empty] | 2 |  |  | 10 | 200 | 10 | 3360 |  | 94080
87 | 1 | 図工室 | 3,000以下 |  | FLR40W*2灯 | 蛍光灯40W 直付型 幅230mm | 42 | 8 | 2 | 16 | 器具交換 | [5 empty] | 8 |  |  | 10 | 200 | 10 | 13440 |  | 376320
88 | 1 | 図工室 | 3,000以下 |  | FLR40W*1灯 | 蛍光灯40W 埋込型 幅250mm 黒板灯 | 42 | 2 | 1 | 2 | ランプ交換 | [5 empty] | 2 |  |  | 10 | 200 | 10 | 1680 |  | 47040
89 | 1 | 多目的 | 3,000以下 |  | FLR40W*2灯 | 蛍光灯40W 直付型 幅230mm | 42 | 3 | 2 | 6 | 器具交換 | [5 empty] | 3 |  |  | 10 | 200 | 10 | 5040 |  | 141120
90 | 1 | 多目的 | 3,000以下 |  | FLR40W*1灯 | 蛍光灯40W 埋込型 幅190mm | 42 | 2 | 1 | 2 | 器具交換 | [5 empty] | 2 |  |  | 10 | 200 | 10 | 1680 |  | 47040
91 | 1 | 多目的 | 3,000以下 |  | FLR40W*2灯 | 蛍光灯40W 埋込型 幅328mm | 42 | 3 | 2 | 6 | 器具交換 | [5 empty] | 3 |  |  | 10 | 200 | 10 | 5040 |  | 141120
92 | 1 | 多目的 | 3,000以下 |  | FL20W*1灯 | 蛍光灯20W 埋込型 幅190mm | 22 | 1 | 1 | 1 | 器具交換 | [5 empty] | 1 |  |  | 10 | 200 | 10 | 440 |  | 12320
93 | 1 | 多目的（吹き抜け） | 9000 |  | HF400W | 水銀灯400W 高天井用照明 | 400 | 10 | 1 | 10 | 器具交換 | [5 empty] | 10 |  |  | 10 | 200 | 10 | 80000 |  | 2240000
94 | 1 | 多目的 | 3,000以下 |  | FL20W | ブラケット | 22 | 1 | 1 | 1 | 器具交換 | [5 empty] | 1 |  |  | 10 | 200 | 10 | 440 |  | 12320
95 | 1 | 階段下倉庫 | 3,000以下 |  | FL20W | ブラケット | 22 | 1 | 1 | 1 | 器具交換 | [5 empty] | 1 |  |  | 2 | 200 | 10 | 88 |  | 2464
96 | 1 | 昇降口② | 3,000以下 |  | FL20W*1灯 | 蛍光灯20W 埋込型 幅190mm | 22 | 1 | 1 | 1 | 器具交換 | [5 empty] | 1 |  |  | 10 | 200 | 10 | 440 |  | 12320
97 | 1 | 昇降口②前軒下 | 3,000以下 |  | FL20W*1灯 | 蛍光灯20W 埋込型 幅190mm 防水 | 22 | 2 | 1 | 2 | ランプ交換 | [5 empty] | 2 |  |  | 10 | 200 | 10 | 880 |  | 24640
98 | 1 | 昇降口① | 3,000以下 |  | FL10 | LED避難口誘導灯 壁・天井直付形・吊下兼用形 C級 片面(左人型) | 15 | 1 | 1 | 1 | 器具交換 | [5 empty] | 1 |  |  | 24 | 365 | 10 | 1314 |  | 36792
99 | 1 | 玄関 | 3,000以下 |  | LED | LED避難口誘導灯 壁・天井直付形・吊下兼用形 C級 片面(左人型) | 1.1 | 1 | 1 | 1 | 器具交換 | [5 empty] | 1 |  |  | 24 | 365 | 10 | 96 |  | 2688
100 | 1 | 廊下 | 3,000以下 |  | LED | LED避難口誘導灯 壁・天井直付形・吊下兼用形 C級 片面(左人型) | 1.1 | 1 | 1 | 1 | 器具交換 | [5 empty] | 1 |  |  | 24 | 365 | 10 | 96 |  | 2688
101 | 1 | 多目的 | 3,000以下 |  | LED | LED通路誘導灯 壁・天井直付形・吊下兼用形 C級 両面(←/→) | 2.6 | 1 | 1 | 1 | 器具交換 | [5 empty] | 1 |  |  | 24 | 365 | 10 | 227 |  | 6356
102 | 1 | 昇降口② | 3,000以下 |  | LED | LED避難口誘導灯 壁・天井直付形・吊下兼用形 C級 片面(左人型) | 1.1 | 1 | 1 | 1 | 器具交換 | [5 empty] | 1 |  |  | 24 | 365 | 10 | 96 |  | 2688
103 | 2 | 廊下 | 3,000以下 |  | FL20W | ブラケット | 22 | 2 | 1 | 2 | 器具交換 | [5 empty] | 2 |  |  | 10 | 200 | 10 | 880 |  | 24640
104 | 2 | 廊下 | 3,000以下 |  | FL20W*1灯 | 蛍光灯20W 埋込型 幅190mm | 22 | 2 | 1 | 2 | 器具交換 | [5 empty] | 2 |  |  | 10 | 200 | 10 | 880 |  | 24640
105 | 2 | 廊下 | 3,000以下 |  | FLR40W*2灯 | 蛍光灯40W 直付型 幅230mm | 42 | 12 | 2 | 24 | 器具交換 | [5 empty] | 12 |  |  | 10 | 200 | 10 | 20160 |  | 564480
106 | 2 | 特支教室 | 3,000以下 |  | FLR40W*2灯 | 蛍光灯40W 直付型 幅230mm | 42 | 8 | 2 | 16 | 器具交換 | [5 empty] | 8 |  |  | 10 | 200 | 10 | 13440 |  | 376320
107 | 2 | 特支教室 | 3,000以下 |  | LEDライトバー | 蛍光灯40W 直付型 幅150mm（LED） | 20 | 4 | 1 | 4 | 器具交換 | [5 empty] | 4 |  |  | 10 | 200 | 10 | 1600 |  | 44800
108 | 2 | 教材室 | 3,000以下 |  | LEDライトバー | 蛍光灯40W 直付型 幅150mm（LED） | 20 | 6 | 1 | 6 | 器具交換 | [5 empty] | 6 |  |  | 10 | 200 | 10 | 2400 |  | 67200
109 | 2 | 3梅 | 3,000以下 |  | FLR40W*2灯 | 蛍光灯40W 直付型 幅230mm | 42 | 6 | 2 | 12 | 器具交換 | [5 empty] | 6 |  |  | 10 | 200 | 10 | 10080 |  | 282240
110 | 2 | 3梅 | 3,000以下 |  | FLR40W*1灯 | 蛍光灯40W 埋込型 幅250mm 黒板灯 | 42 | 2 | 1 | 2 | ランプ交換 | [5 empty] | 2 |  |  | 10 | 200 | 10 | 1680 |  | 47040
111 | 2 | 理科室 | 3,000以下 |  | FLR40W*2灯 | 蛍光灯40W 直付型 幅230mm | 42 | 8 | 2 | 16 | 器具交換 | [5 empty] | 8 |  |  | 10 | 200 | 10 | 13440 |  | 376320
112 | 2 | 理科室 | 3,000以下 |  | FLR40W*1灯 | 蛍光灯40W 埋込型 幅250mm 黒板灯 | 42 | 2 | 1 | 2 | ランプ交換 | [5 empty] | 2 |  |  | 10 | 200 | 10 | 1680 |  | 47040
113 | 2 | 理科準備室 | 3,000以下 |  | FLR40W*2灯 | 蛍光灯40W 直付型 幅230mm | 42 | 2 | 2 | 4 | 器具交換 | [5 empty] | 2 |  |  | 10 | 200 | 10 | 3360 |  | 94080
114 | 2 | 家庭科室 | 3,000以下 |  | FLR40W*2灯 | 蛍光灯40W 直付型 幅230mm | 42 | 8 | 2 | 16 | 器具交換 | [5 empty] | 8 |  |  | 10 | 200 | 10 | 13440 |  | 376320
115 | 2 | 家庭科室 | 3,000以下 |  | FLR40W*1灯 | 蛍光灯40W 埋込型 幅250mm 黒板灯 | 42 | 2 | 1 | 2 | ランプ交換 | [5 empty] | 2 |  |  | 10 | 200 | 10 | 1680 |  | 47040
116 | 2 | 音楽室 | 3,000以下 |  | FLR40W*2灯 | 蛍光灯40W 直付型 幅230mm | 42 | 17 | 2 | 34 | 器具交換 | [5 empty] | 17 |  |  | 10 | 200 | 10 | 28560 |  | 799680
117 | 2 | 音楽室 | 3,000以下 |  | FLR40W*1灯 | 蛍光灯40W 埋込型 幅250mm 黒板灯 | 42 | 2 | 1 | 2 | ランプ交換 | [5 empty] | 2 |  |  | 10 | 200 | 10 | 1680 |  | 47040
118 | 2 | 音楽準備室 | 3,000以下 |  | FLR40W*2灯 | 蛍光灯40W 直付型 幅230mm | 42 | 2 | 2 | 4 | 器具交換 | [5 empty] | 2 |  |  | 10 | 200 | 10 | 3360 |  | 94080
119 | 2 | 廊下 | 3,000以下 |  | LED | LED通路誘導灯 壁・天井直付形・吊下兼用形 C級 両面(←/→) | 2.6 | 1 | 1 | 1 | 器具交換 | [5 empty] | 1 |  |  | 24 | 365 | 10 | 227 |  | 6356
120 |  | 屋外
121 |  | 校舎壁面（北・南） | 3,000以下 |  | FL20 | ブラケット 防水 | 22 | 6 | 1 | 6 | 器具交換 | [5 empty] | 6 |  |  | 8 | 365 | 10 | 3854 |  | 107912
122 |  | 校舎壁面（北・南） | 3,000以下 |  | FL20 | ブラケット 防水 | 22 | 1 | 2 | 2 | 器具交換 | [5 empty] | 1 |  |  | 8 | 365 | 10 | 1284 |  | 35952
123 |  | 屋外 | 3,000以下 |  | HF100W | ポール灯 水銀灯100W | 100 | 1 | 1 | 1 | 器具交換 | [5 empty] | 1 |  |  | 8 | 365 | 10 | 2920 |  | 81760
124 |  | 屋外 | 3,000以下 |  | HF400W | ポール灯 水銀灯400W | 400 | 1 | 2 | 2 | 器具交換 | [5 empty] | 1 |  |  | 8 | 365 | 10 | 23360 |  | 654080
125 |  | 体育倉庫 | 3,000以下 |  | FLR40W*2灯 | 蛍光灯40W 笠付トラフ型 | 42 | 1 | 2 | 2 | 器具交換 | [5 empty] | 1 |  |  | 2 | 200 | 10 | 336 |  | 9408
126 |  | 男女WC | 3,000以下 |  | FLR40*1灯 | 蛍光灯40W 直付型 幅120mm 防水 | 42 | 2 | 1 | 2 | 器具交換 | [5 empty] | 2 |  |  | 2 | 200 | 10 | 336 |  | 9408
127 |  | 男女WC | 3,000以下 |  | FLR40*1灯 | 蛍光灯40W 直付型 幅240mm 防水 | 42 | 1 | 2 | 2 | 器具交換 | [5 empty] | 1 |  |  | 2 | 200 | 10 | 336 |  | 9408
128 |  | 男女WC | 3,000以下 |  | FL20 | ブラケット 防水 | 22 | 1 | 1 | 1 | 器具交換 | [5 empty] | 1 |  |  | 2 | 200 | 10 | 88 |  | 2464
129 |  | 男女WC | 3,000以下 |  | FHF16W*2灯 | 蛍光灯16W 笠付トラフ型 防水 | 17 | 1 | 2 | 2 | 器具交換 | [5 empty] | 1 |  |  | 2 | 200 | 10 | 136 |  | 3808
130 |  | 倉庫 | 3,000以下 |  | FL20W*1灯 | 蛍光灯20W 笠付トラフ型 | 22 | 2 | 1 | 2 | 器具交換 | [5 empty] | 2 |  |  | 2 | 200 | 10 | 176 |  | 4928
131 |  | ポンプ室 | 3,000以下 |  | FL20W*1灯 | 蛍光灯20W 直付型 防水 | 22 | 1 | 1 | 1 | 器具交換 | [5 empty] | 1 |  |  | 2 | 200 | 10 | 88 |  | 2464
132 |  | 倉庫（児童クラブ） | 3,000以下 |  | FL20W*1灯 | 蛍光灯20W 笠付トラフ型 | 22 | 4 | 1 | 4 | 器具交換 | [5 empty] | 4 |  |  | 2 | 200 | 10 | 352 |  | 9856
133 |  | 門（給食室側） | 3,000以下 |  | LED | 防犯灯 | 8.9 | 1 | 1 | 1 | 器具交換 | [5 empty] | 1 |  |  | 10 | 200 | 10 | 178 |  | 4984
[18 empty] | 総計 |  |  |  |  | 563952 |  | 15790656
諸経費
総額

## 90.東郷東小学校
施設№ |  | 90 | 施設名 | 東郷東小学校 |  |  |  | 黄色のセルに必要事項を記入してください。
[20 empty] | 電力単価 | 28 | 円 | [5 empty] | CO2 排出係数 | 0.000411
№ | 階数 | 部屋名 | 天井高 （設置高） 概算 | 既設照明 | [6 empty] | 新設LED照明 | [6 empty] | 10年間 ﾘｰｽ価格 1台単価 (税込) | 10年間 ﾘｰｽ価格 総数 (税込) | 試算条件 |  |  | 10年間 消費電気量(kw) |  | 10年間 電気使用料(円) |  | 10年間 削減効果
|  |  |  | 記号 | 既設ﾗﾝﾌﾟ | 器具仕様 | 消費電力 (w) | 器具 台数 | ﾗﾝﾌﾟ数 /1台 | ﾗﾝﾌﾟ 本数 | 交換方式 | 名称 | 型番 | 色温度 | 光束 (lm) | 消費電力 (w) | 台数 |  |  | 使用時間 | 稼働日数 | ﾘｰｽ期間 | 既設照明 | LED照明 | 既存照明 | LED照明 | 消費電気量 (kw) | 電気使用料 (円) | 二酸化炭素 (t-CO2)
1 |  | 北校舎 | [8 empty] | 器具交換
2 | 1 | ⑫チャレンジルーム | 3,000以下 |  | FLR40W*2灯 | 蛍光灯40W 直付型 幅230mm | 42 | 9 | 2 | 18 | 器具交換 | [5 empty] | 9 |  |  | 10 | 200 | 10 | 15120 |  | 423360
3 | 1 | ⑫チャレンジルーム | 3,000以下 |  | FLR40W*1灯 | 蛍光灯40W 埋込型 幅250mm 黒板灯 | 42 | 2 | 1 | 2 | ランプ交換 | [5 empty] | 2 |  |  | 10 | 200 | 10 | 1680 |  | 47040
4 | 1 | ⑬準備室 | 3,000以下 |  | FL20W*1灯 | 蛍光灯20W 直付型 幅150mm | 22 | 1 | 1 | 1 | 器具交換 | [5 empty] | 1 |  |  | 10 | 200 | 10 | 440 |  | 12320
5 | 1 | ⑮階段下倉庫 | 3,000以下 |  | FL20W*1灯 | 蛍光灯20W 直付型 幅150mm | 22 | 1 | 1 | 1 | 器具交換 | [5 empty] | 1 |  |  | 10 | 200 | 10 | 440 |  | 12320
6 | 1 | ⑪女子トイレ | 3,000以下 |  | FLR40W*1灯 | 蛍光灯40W 直付型 幅150mm | 42 | 2 | 1 | 2 | 器具交換 | [5 empty] | 2 |  |  | 2 | 200 | 10 | 336 |  | 9408
7 | 1 | ⑪トイレ前 | 3,000以下 |  | FL20W*1灯 | 蛍光灯20W 直付型 幅150mm | 22 | 1 | 1 | 1 | 器具交換 | [5 empty] | 1 |  |  | 10 | 200 | 10 | 440 |  | 12320
8 | 1 | ⑪男子トイレ | 3,000以下 |  | FLR40W*1灯 | 蛍光灯40W 直付型 幅150mm | 42 | 2 | 1 | 2 | 器具交換 | [5 empty] | 2 |  |  | 2 | 200 | 10 | 336 |  | 9408
9 | 1 | ⑩特活室 | 3,000以下 |  | FLR40W*1灯 | 蛍光灯40W 直付型 幅150mm | 42 | 2 | 1 | 2 | 器具交換 | [5 empty] | 2 |  |  | 10 | 200 | 10 | 1680 |  | 47040
10 | 1 | ⑩多目的室 | 3,000以下 |  | FLR40W*2灯 | 蛍光灯40W 直付型 幅230mm | 42 | 6 | 2 | 12 | 器具交換 | [5 empty] | 6 |  |  | 10 | 200 | 10 | 10080 |  | 282240
11 | 1 | ⑩多目的室 | 3,000以下 |  | FLR40W*1灯 | 蛍光灯40W 吊り黒板灯 420×80mm | 42 | 2 | 1 | 2 | ランプ交換 | [5 empty] | 2 |  |  | 10 | 200 | 10 | 1680 |  | 47040
12 | 1 | ⑩設楽原総合学習室 | 3,000以下 |  | FLR40W*2灯 | 蛍光灯40W 直付型 幅230mm | 42 | 6 | 1 | 6 | 器具交換 | [5 empty] | 6 |  |  | 10 | 200 | 10 | 5040 |  | 141120
13 | 1 | ⑩設楽原総合学習室 | 3,000以下 |  | FLR40W*1灯 | 蛍光灯40W 吊り黒板灯 420×80mm | 42 | 2 | 1 | 2 | ランプ交換 | [5 empty] | 2 |  |  | 10 | 200 | 10 | 1680 |  | 47040
14 | 1 | ⑦相談室 | 3,000以下 |  | FLR40W*2灯 | 蛍光灯40W 直付型 幅230mm | 42 | 6 | 2 | 12 | 器具交換 | [5 empty] | 6 |  |  | 10 | 200 | 10 | 10080 |  | 282240
15 | 1 | ⑦相談室 | 3,000以下 |  | FLR40W*1灯 | 蛍光灯40W 吊り黒板灯 420×80mm | 42 | 2 | 1 | 2 | ランプ交換 | [5 empty] | 2 |  |  | 10 | 200 | 10 | 1680 |  | 47040
16 | 1 | ⑨男子・女子トイレ | 3,000以下 |  | FLR40W*1灯 | 蛍光灯40W 直付型 幅150mm | 42 | 2 | 1 | 2 | 器具交換 | [5 empty] | 2 |  |  | 2 | 200 | 10 | 336 |  | 9408
17 | 1 | ⑧廊下 | 3,000以下 |  | FL20W*1灯 | 蛍光灯20W 埋込型 幅190mm | 22 | 4 | 1 | 4 | 器具交換 | [5 empty] | 4 |  |  | 10 | 200 | 10 | 1760 |  | 49280
18 | 1 | ⑧廊下 | 3,000以下 |  | LED | 避難口誘導灯 吊り300 | 2.7 | 8 | 1 | 8 | 器具交換 | [5 empty] | 8 |  |  | 24 | 365 | 10 | 1892 |  | 52976
19 | 1 | ⑪トイレ前 | 3,000以下 |  | FL10*1灯 | 避難口誘導灯 吊り520 | 10 | 2 | 1 | 2 | 器具交換 | [5 empty] | 2 |  |  | 24 | 365 | 10 | 1752 |  | 49056
20 | 2 | ㊵階段 | 3,000以下 |  | IL60 | ブラケット φ250 | 60 | 1 | 1 | 1 | 器具交換 | [5 empty] | 1 |  |  | 10 | 200 | 10 | 1200 |  | 33600
21 | 2 | ⑯コンピューター室 | 3,000以下 |  | FLR40W*2灯 | 蛍光灯40W 下面開放型 幅250mm | 42 | 15 | 2 | 30 | 器具交換 | [5 empty] | 15 |  |  | 10 | 200 | 10 | 25200 |  | 705600
22 | 2 | ⑰男子・女子トイレ | 3,000以下 |  | FLR40W*1灯 | 蛍光灯40W 直付型 幅150mm | 42 | 2 | 1 | 2 | 器具交換 | [5 empty] | 2 |  |  | 2 | 200 | 10 | 336 |  | 9408
23 | 2 | ⑱廊下 | 3,000以下 |  | FL20W*1灯 | 蛍光灯20W 埋込型 幅190mm | 22 | 4 | 1 | 4 | 器具交換 | [5 empty] | 4 |  |  | 10 | 200 | 10 | 1760 |  | 49280
24 | 2 | ⑲教材室 | 3,000以下 |  | FLR40W*1灯 | 蛍光灯40W 直付型 幅150mm | 42 | 2 | 1 | 2 | 器具交換 | [5 empty] | 2 |  |  | 10 | 200 | 10 | 1680 |  | 47040
25 | 2 | ⑲ゆり組 | 3,000以下 |  | FLR40W*2灯 | 蛍光灯40W 直付型 幅230mm | 42 | 6 | 2 | 12 | 器具交換 | [5 empty] | 6 |  |  | 10 | 200 | 10 | 10080 |  | 282240
26 | 2 | ⑲ゆり組 | 3,000以下 |  | FLR40W*1灯 | 蛍光灯40W 吊り黒板灯 600×100mm | 42 | 2 | 1 | 2 | ランプ交換 | [5 empty] | 2 |  |  | 10 | 200 | 10 | 1680 |  | 47040
27 | 2 | ⑲梅組 | 3,000以下 |  | FLR40W*2灯 | 蛍光灯40W 直付型 幅230mm | 42 | 6 | 2 | 12 | 器具交換 | [5 empty] | 6 |  |  | 10 | 200 | 10 | 10080 |  | 282240
28 | 2 | ⑲梅組 | 3,000以下 |  | FLR40W*1灯 | 蛍光灯40W 吊り黒板灯 600×100mm | 42 | 2 | 1 | 2 | ランプ交換 | [5 empty] | 2 |  |  | 10 | 200 | 10 | 1680 |  | 47040
29 | 2 | ⑳男子・女子トイレ | 3,000以下 |  | FLR40W*1灯 | 蛍光灯40W 直付型 幅150mm | 42 | 2 | 1 | 2 | 器具交換 | [5 empty] | 2 |  |  | 2 | 200 | 10 | 336 |  | 9408
30 | 2 | ㉑3月 | 3,000以下 |  | FLR40W*2灯 | 蛍光灯40W 直付型 幅230mm | 42 | 6 | 2 | 12 | 器具交換 | [5 empty] | 6 |  |  | 24 | 365 | 10 | 44150 |  | 1236200
31 | 2 | ㉑3月 | 3,000以下 |  | FLR40W*1灯 | 蛍光灯40W 吊り黒板灯 600×100mm | 42 | 2 | 1 | 2 | ランプ交換 | [5 empty] | 2 |  |  | 24 | 365 | 10 | 7358 |  | 206024
32 | 2 | ㉑3年学習室 | 3,000以下 |  | FLR40W*2灯 | 蛍光灯40W 直付型 幅230mm | 42 | 6 | 2 | 12 | 器具交換 | [5 empty] | 6 |  |  | 24 | 365 | 10 | 44150 |  | 1236200
33 | 2 | ㉑3年学習室 | 3,000以下 |  | FLR40W*1灯 | 蛍光灯40W 吊り黒板灯 420×80mm | 42 | 2 | 1 | 2 | ランプ交換 | [5 empty] | 2 |  |  | 24 | 365 | 10 | 7358 |  | 206024
34 | 2 | ㉑配膳室 | 3,000以下 |  | FLR40W*2灯 | 蛍光灯40W 直付型 幅230mm | 42 | 2 | 2 | 4 | 器具交換 | [5 empty] | 2 |  |  | 10 | 200 | 10 | 3360 |  | 94080
35 | 2 | ⑱廊下 | 3,000以下 |  | LED | 避難口誘導灯 吊り300 | 2.7 | 7 | 1 | 7 | 器具交換 | [5 empty] | 7 |  |  | 24 | 365 | 10 | 1655 |  | 46340
36 | 2 | ⑱廊下 | 3,000以下 |  | LED | 避難口誘導灯 吊り300 | 2.7 | 9 | 1 | 9 | 器具交換 | [5 empty] | 9 |  |  | 24 | 365 | 10 | 2128 |  | 59584
37 | 2 | ⑱廊下 | 3,000以下 |  | LED | 避難口誘導灯 吊り300 | 2.7 | 2 | 1 | 2 | 器具交換 | [5 empty] | 2 |  |  | 24 | 365 | 10 | 473 |  | 13244
38 | 2 | ⑱廊下 | 3,000以下 |  | LED | 避難口誘導灯 吊り300 | 2.7 | 2 | 1 | 2 | 器具交換 | [5 empty] | 2 |  |  | 24 | 365 | 10 | 473 |  | 13244
39 | 3 | ㊲階段 | 3,000以下 |  | FL40W | ブラケット W130 | 42 | 1 | 1 | 1 | 器具交換 | [5 empty] | 1 |  |  | 10 | 200 | 10 | 840 |  | 23520
40 | 3 | ㊴6年学習室 | 3,000以下 |  | FLR40W*2灯 | 蛍光灯40W 直付型 幅230mm | 42 | 6 | 2 | 12 | 器具交換 | [5 empty] | 6 |  |  | 10 | 200 | 10 | 10080 |  | 282240
41 | 3 | ㊴6年学習室 | 3,000以下 |  | FLR40W*1灯 | 蛍光灯40W 吊り黒板灯 600×100mm | 42 | 1 | 1 | 1 | ランプ交換 | [5 empty] | 1 |  |  | 10 | 200 | 10 | 840 |  | 23520
42 | 3 | ㊳男子・女子トイレ | 3,000以下 |  | FLR40W*1灯 | 蛍光灯40W 直付型 幅150mm | 42 | 2 | 1 | 2 | 器具交換 | [5 empty] | 2 |  |  | 2 | 200 | 10 | 336 |  | 9408
43 | 3 | ㉝廊下 | 3,000以下 |  | FL20W*1灯 | 蛍光灯20W 埋込型 幅190mm | 22 | 4 | 1 | 4 | 器具交換 | [5 empty] | 4 |  |  | 10 | 200 | 10 | 1760 |  | 49280
44 | 3 | ㊱6月 | 3,000以下 |  | FLR40W*2灯 | 蛍光灯40W 直付型 幅230mm | 42 | 6 | 2 | 12 | 器具交換 | [5 empty] | 6 |  |  | 10 | 200 | 10 | 10080 |  | 282240
45 | 3 | ㊱6月 | 3,000以下 |  | FLR40W*1灯 | 蛍光灯40W 吊り黒板灯 420×80mm | 42 | 2 | 1 | 2 | ランプ交換 | [5 empty] | 2 |  |  | 10 | 200 | 10 | 1680 |  | 47040
46 | 3 | ㊱5年学習室 | 3,000以下 |  | FLR40W*2灯 | 蛍光灯40W 直付型 幅230mm | 42 | 6 | 2 | 12 | 器具交換 | [5 empty] | 6 |  |  | 10 | 200 | 10 | 10080 |  | 282240
47 | 3 | ㊱5年学習室 | 3,000以下 |  | FLR40W*1灯 | 蛍光灯40W 吊り黒板灯 600×100mm | 42 | 2 | 1 | 2 | ランプ交換 | [5 empty] | 2 |  |  | 10 | 200 | 10 | 1680 |  | 47040
48 | 3 | ㊱5月 | 3,000以下 |  | FLR40W*2灯 | 蛍光灯40W 直付型 幅230mm | 42 | 6 | 2 | 12 | 器具交換 | [5 empty] | 6 |  |  | 10 | 200 | 10 | 10080 |  | 282240
49 | 3 | ㊱5月 | 3,000以下 |  | FLR40W*1灯 | 蛍光灯40W 吊り黒板灯 420×80mm | 42 | 2 | 1 | 2 | ランプ交換 | [5 empty] | 2 |  |  | 10 | 200 | 10 | 1680 |  | 47040
50 | 3 | ㉟男子・女子トイレ | 3,000以下 |  | FLR40W*1灯 | 蛍光灯40W 直付型 幅150mm | 42 | 2 | 1 | 2 | 器具交換 | [5 empty] | 2 |  |  | 2 | 200 | 10 | 336 |  | 9408
51 | 3 | ㉜階段 | 3,000以下 |  | FL40W | ブラケット W130 | 42 | 1 | 1 | 1 | 器具交換 | [5 empty] | 1 |  |  | 10 | 200 | 10 | 840 |  | 23520
52 | 3 | ㉞倉庫 | 3,000以下 |  | FLR40W*2灯 | 蛍光灯40W 直付型 幅230mm | 42 | 2 | 2 | 4 | 器具交換 | [5 empty] | 2 |  |  | 2 | 200 | 10 | 672 |  | 18816
53 | 3 | ㉞4月 | 3,000以下 |  | FLR40W*2灯 | 蛍光灯40W 直付型 幅230mm | 42 | 6 | 2 | 12 | 器具交換 | [5 empty] | 6 |  |  | 10 | 200 | 10 | 10080 |  | 282240
54 | 3 | ㉞4月 | 3,000以下 |  | FLR40W*1灯 | 蛍光灯40W 埋込型 幅250mm 黒板灯 | 42 | 2 | 1 | 2 | ランプ交換 | [5 empty] | 2 |  |  | 10 | 200 | 10 | 1680 |  | 47040
55 | 3 | ㉞4年学習室 | 3,000以下 |  | FLR40W*2灯 | 蛍光灯40W 直付型 幅230mm | 42 | 6 | 2 | 12 | 器具交換 | [5 empty] | 6 |  |  | 10 | 200 | 10 | 10080 |  | 282240
56 | 3 | ㉞4年学習室 | 3,000以下 |  | FLR40W*1灯 | 蛍光灯40W 埋込型 幅250mm 黒板灯 | 42 | 2 | 1 | 2 | ランプ交換 | [5 empty] | 2 |  |  | 10 | 200 | 10 | 1680 |  | 47040
57 | 3 | ㉞配膳室 | 3,000以下 |  | FLR40W*2灯 | 蛍光灯40W 直付型 幅230mm | 42 | 2 | 2 | 4 | 器具交換 | [5 empty] | 2 |  |  | 10 | 200 | 10 | 3360 |  | 94080
58 | 3 | ㉝廊下 | 3,000以下 |  | 冷陰極蛍光灯×1灯 | 避難口誘導灯 | 5.6 | 2 | 1 | 2 | 器具交換 | [5 empty] | 2 |  |  | 24 | 365 | 10 | 981 |  | 27468
59 | 3 | ㉝廊下 | 3,000以下 |  | LED | 避難口誘導灯 吊り300 | 2.7 | 12 | 1 | 12 | 器具交換 | [5 empty] | 12 |  |  | 24 | 365 | 10 | 2838 |  | 79464
60 | 3 | ㉝廊下 | 3,000以下 |  | FL20*1灯 | 避難口誘導灯 吊り300 | 20 | 2 | 1 | 2 | 器具交換 | [5 empty] | 2 |  |  | 24 | 365 | 10 | 3504 |  | 98112
61 | 3 | ㉝廊下 | 3,000以下 |  | LED | 避難口誘導灯 吊り300 | 2.7 | 2 | 1 | 2 | 器具交換 | [5 empty] | 2 |  |  | 24 | 365 | 10 | 473 |  | 13244
62 |  | 南校舎
63 | 1 | ⑭渡り廊下 | 3,000以下 |  | FLR40W*1灯 | 蛍光灯40W 埋込型 幅190mm | 42 | 1 | 1 | 1 | 器具交換 | [5 empty] | 1 |  |  | 10 | 200 | 10 | 840 |  | 23520
64 | 1 | ①昇降口 | 3,000以下 |  | FL20W*1灯 | 蛍光灯20W 埋込型 幅190mm | 22 | 9 | 1 | 9 | 器具交換 | [5 empty] | 9 |  |  | 10 | 200 | 10 | 3960 |  | 110880
65 | 1 | ①昇降口(軒下) | 3,000以下 |  | FPL36W*1灯 | コンパクト蛍光灯 埋込型 幅550mm×160mm | 36 | 4 | 1 | 4 | 器具交換 | [5 empty] | 4 |  |  | 10 | 200 | 10 | 2880 |  | 80640
66 | 1 | ①保健室前 | 3,000以下 |  | FL10W | 直付表示灯「静養中」 | 10 | 1 | 1 | 1 | 器具交換 | [5 empty] | 1 |  |  | 10 | 200 | 10 | 200 |  | 5600
67 | 1 | ②保健室 | 3,000以下 |  | FLR40W*2灯 | 蛍光灯40W 直付型 幅230mm | 42 | 6 | 2 | 12 | 器具交換 | [5 empty] | 6 |  |  | 10 | 200 | 10 | 10080 |  | 282240
68 | 1 | ②2月 | 3,000以下 |  | FLR40W*2灯 | 蛍光灯40W 直付型 幅230mm | 42 | 6 | 2 | 12 | 器具交換 | [5 empty] | 6 |  |  | 10 | 200 | 10 | 10080 |  | 282240
69 | 1 | ②2月 | 3,000以下 |  | FLR40W*1灯 | 蛍光灯40W 埋込型 幅250mm 黒板灯 | 42 | 2 | 1 | 2 | ランプ交換 | [5 empty] | 2 |  |  | 10 | 200 | 10 | 1680 |  | 47040
70 | 1 | ②児童クラブ | 3,000以下 |  | FLR40W*2灯 | 蛍光灯40W 直付型 幅230mm | 42 | 6 | 2 | 12 | 器具交換 | [5 empty] | 6 |  |  | 10 | 200 | 10 | 10080 |  | 282240
71 | 1 | ②児童クラブ | 3,000以下 |  | FLR40W*1灯 | 蛍光灯40W 埋込型 幅250mm 黒板灯 | 42 | 2 | 1 | 2 | ランプ交換 | [5 empty] | 2 |  |  | 10 | 200 | 10 | 1680 |  | 47040
72 | 1 | ②1月 | 3,000以下 |  | FLR40W*2灯 | 蛍光灯40W 直付型 幅230mm | 42 | 6 | 2 | 12 | 器具交換 | [5 empty] | 6 |  |  | 10 | 200 | 10 | 10080 |  | 282240
73 | 1 | ②1月 | 3,000以下 |  | FLR40W*1灯 | 蛍光灯40W 埋込型 幅250mm 黒板灯 | 42 | 2 | 1 | 2 | ランプ交換 | [5 empty] | 2 |  |  | 10 | 200 | 10 | 1680 |  | 47040
74 | 1 | ③多目的・廊下 | 3,000以下 |  | FLR40W*2灯 | 蛍光灯40W 直付型 幅230mm | 42 | 24 | 2 | 48 | 器具交換 | [5 empty] | 24 |  |  | 10 | 200 | 10 | 40320 |  | 1128960
75 | 1 | ③多目的・廊下 | 3,000以下 |  | FL20W*1灯 | 蛍光灯20W 埋込型 幅190mm | 22 | 5 | 1 | 5 | 器具交換 | [5 empty] | 5 |  |  | 10 | 200 | 10 | 2200 |  | 61600
76 | 1 | ③多目的・廊下 | 3,000以下 |  | FLR40W*1灯 | 蛍光灯40W 埋込型 幅190mm | 42 | 4 | 1 | 4 | 器具交換 | [5 empty] | 4 |  |  | 10 | 200 | 10 | 3360 |  | 94080
77 | 1 | ④倉庫 | 3,000以下 |  | FLR40W*1灯 | 蛍光灯40W 直付型 幅150mm | 42 | 2 | 1 | 2 | 器具交換 | [5 empty] | 2 |  |  | 2 | 200 | 10 | 336 |  | 9408
78 | 1 | ⑤倉庫 | 3,000以下 |  | FL20W*1灯 | 蛍光灯20W 直付型 幅150mm | 22 | 1 | 1 | 1 | 器具交換 | [5 empty] | 1 |  |  | 2 | 200 | 10 | 88 |  | 2464
79 | 1 | ⑤図工室 | 3,000以下 |  | FLR40W*2灯 | 蛍光灯40W 直付型 幅230mm | 42 | 6 | 2 | 12 | 器具交換 | [5 empty] | 6 |  |  | 10 | 200 | 10 | 10080 |  | 282240
80 | 1 | ⑤図工室 | 3,000以下 |  | FLR40W*1灯 | 蛍光灯40W 埋込型 幅250mm 黒板灯 | 42 | 2 | 1 | 2 | ランプ交換 | [5 empty] | 2 |  |  | 10 | 200 | 10 | 1680 |  | 47040
81 | 1 | ⑤男子・女子トイレ | 3,000以下 |  | FL20W*1灯 | 蛍光灯20W 直付型 幅150mm | 22 | 2 | 1 | 2 | 器具交換 | [5 empty] | 2 |  |  | 2 | 200 | 10 | 176 |  | 4928
82 | 1 | ⑤男子・女子トイレ | 3,000以下 |  | FLR40W*1灯 | 蛍光灯40W 直付型 幅150mm | 42 | 2 | 1 | 2 | 器具交換 | [5 empty] | 2 |  |  | 2 | 200 | 10 | 336 |  | 9408
83 | 1 | ⑤図工準備室 | 3,000以下 |  | FL20W*1灯 | 蛍光灯20W 直付型 幅150mm | 22 | 1 | 1 | 1 | 器具交換 | [5 empty] | 1 |  |  | 10 | 200 | 10 | 440 |  | 12320
84 | 1 | ⑥渡り廊下 | 3,000以下 |  | FLR40W*1灯 | 蛍光灯40W 埋込型 幅190mm | 42 | 2 | 1 | 2 | 器具交換 | [5 empty] | 2 |  |  | 10 | 200 | 10 | 1680 |  | 47040
85 | 1 | ⑥渡り廊下 | 3,000以下 |  | FLR40W*1灯 | 蛍光灯40W 直付型 幅150mm | 42 | 1 | 1 | 1 | 器具交換 | [5 empty] | 1 |  |  | 10 | 200 | 10 | 840 |  | 23520
86 | 1 | ①昇降口 | 3,000以下 |  | FL10*1灯 | 避難口誘導灯 吊り520 | 10 | 1 | 1 | 1 | 器具交換 | [5 empty] | 1 |  |  | 24 | 365 | 10 | 876 |  | 24528
87 | 1 | ①昇降口 | 3,000以下 |  | LED | 避難口誘導灯 吊り520 | 2 | 15 | 1 | 15 | 器具交換 | [5 empty] | 15 |  |  | 24 | 365 | 10 | 2628 |  | 73584
88 | 1 | ③多目的・廊下 | 3,000以下 |  | LED | 避難口誘導灯 吊り520 | 2 | 2 | 1 | 2 | 器具交換 | [5 empty] | 2 |  |  | 24 | 365 | 10 | 350 |  | 9800
89 | 2 | ㉒渡り廊下 | 3,000以下 |  | FLR40W*1灯 | 蛍光灯40W 埋込型 幅190mm | 42 | 1 | 1 | 1 | 器具交換 | [5 empty] | 1 |  |  | 10 | 200 | 10 | 840 |  | 23520
90 | 2 | ㉒渡り廊下 | 3,000以下 |  | FL20W*1灯 | 蛍光灯20W 埋込型 幅190mm | 22 | 2 | 1 | 2 | 器具交換 | [5 empty] | 2 |  |  | 10 | 200 | 10 | 880 |  | 24640
91 | 2 | ㉓女子更衣室 | 3,000以下 |  | FLR40W*1灯 | 蛍光灯40W 直付型 幅150mm | 42 | 2 | 1 | 2 | 器具交換 | [5 empty] | 2 |  |  | 10 | 200 | 10 | 1680 |  | 47040
92 | 2 | ㉓男子更衣室 | 3,000以下 |  | FLR40W*1灯 | 蛍光灯40W 直付型 幅150mm | 42 | 2 | 1 | 2 | 器具交換 | [5 empty] | 2 |  |  | 10 | 200 | 10 | 1680 |  | 47040
93 | 2 | ㉓校長室 | 3,000以下 |  | FPL9W | ブラケットライト 130×120 | 9 | 1 | 1 | 1 | 器具交換 | [5 empty] | 1 |  |  | 10 | 200 | 10 | 180 |  | 5040
94 | 2 | ㉔昇降口前 | 3,000以下 |  | FLR40W*2灯 | 蛍光灯40W 埋込型 幅300mm | 42 | 8 | 2 | 16 | 器具交換 | [5 empty] | 8 |  |  | 10 | 200 | 10 | 13440 |  | 376320
95 | 2 | ㉔昇降口前 | 3,000以下 |  | FL20W*1灯 | 蛍光灯20W 埋込型 幅190mm | 22 | 1 | 1 | 1 | 器具交換 | [5 empty] | 1 |  |  | 10 | 200 | 10 | 440 |  | 12320
96 | 2 | ㉕男子・女子トイレ | 3,000以下 |  | FL20W*1灯 | ブラケット W100 | 22 | 2 | 1 | 2 | 器具交換 | [5 empty] | 2 |  |  | 2 | 200 | 10 | 176 |  | 4928
97 | 2 | ㉕男子・女子トイレ | 3,000以下 |  | FLR40W*1灯 | 蛍光灯40W 直付型 幅150mm | 42 | 2 | 1 | 2 | 器具交換 | [5 empty] | 2 |  |  | 2 | 200 | 10 | 336 |  | 9408
98 | 2 | ㊶階段(昇降口側) | 3,000以下 |  | FL20W*1灯 | 蛍光灯20W 直付型 幅150mm | 22 | 2 | 1 | 2 | 器具交換 | [5 empty] | 2 |  |  | 10 | 200 | 10 | 880 |  | 24640
99 | 2 | ㉖印刷室 | 3,000以下 |  | FLR40W*2灯 | 蛍光灯40W 直付型 幅230mm | 42 | 3 | 2 | 6 | 器具交換 | [5 empty] | 3 |  |  | 10 | 200 | 10 | 5040 |  | 141120
100 | 2 | ㉖職員室 | 3,000以下 |  | FLR40W*2灯 | 蛍光灯40W 直付型 幅230mm | 42 | 16 | 2 | 32 | 器具交換 | [5 empty] | 16 |  |  | 10 | 200 | 10 | 26880 |  | 752640
101 | 2 | ㉖職員室 | 3,000以下 |  | FLR40W*1灯 | 蛍光灯40W 埋込型 幅250mm 黒板灯 | 42 | 2 | 1 | 2 | ランプ交換 | [5 empty] | 2 |  |  | 10 | 200 | 10 | 1680 |  | 47040
102 | 2 | ㉖職員室 | 3,000以下 |  | FL10W | 直付表示灯「静養中」 | 10 | 1 | 1 | 1 | 器具交換 | [5 empty] | 1 |  |  | 10 | 200 | 10 | 200 |  | 5600
103 | 2 | ㉗多目的・廊下 | 3,000以下 |  | FLR40W*2灯 | 蛍光灯40W 直付型 幅230mm | 42 | 20 | 2 | 40 | 器具交換 | [5 empty] | 20 |  |  | 10 | 200 | 10 | 33600 |  | 940800
104 | 2 | ㉗多目的・廊下 | 3,000以下 |  | FL20W*1灯 | 蛍光灯20W 埋込型 幅190mm | 22 | 1 | 1 | 1 | 器具交換 | [5 empty] | 1 |  |  | 10 | 200 | 10 | 440 |  | 12320
105 | 2 | ㉗多目的・廊下 | 3,000以下 |  | FLR40W*1灯 | 蛍光灯40W 埋込型 幅190mm | 42 | 1 | 1 | 1 | 器具交換 | [5 empty] | 1 |  |  | 10 | 200 | 10 | 840 |  | 23520
106 | 2 | ㉗多目的・廊下 | 3,000以下 |  | FL20W*1灯 | ブラケット W100 | 22 | 1 | 1 | 1 | 器具交換 | [5 empty] | 1 |  |  | 10 | 200 | 10 | 440 |  | 12320
107 | 2 | ㉗廊下(放送室前) | 3,000以下 |  | FL10W | 直付表示灯「放送中」 | 10 | 1 | 1 | 1 | 器具交換 | [5 empty] | 1 |  |  | 10 | 200 | 10 | 200 |  | 5600
108 | 2 | ㉘スタジオ | 3,000以下 |  | FLR40W*2灯 | 蛍光灯40W 埋込型 幅300mm | 42 | 2 | 2 | 4 | 器具交換 | [5 empty] | 2 |  |  | 10 | 200 | 10 | 3360 |  | 94080
109 | 2 | ㉘放送室 | 3,000以下 |  | FLR40W*2灯 | 蛍光灯40W 直付型 幅230mm | 42 | 1 | 2 | 2 | 器具交換 | [5 empty] | 1 |  |  | 10 | 200 | 10 | 1680 |  | 47040
110 | 2 | ㉘理科室 | 3,000以下 |  | FLR40W*2灯 | 蛍光灯40W 直付型 幅230mm | 42 | 9 | 2 | 18 | 器具交換 | [5 empty] | 9 |  |  | 24 | 365 | 10 | 66225 |  | 1854300
111 | 2 | ㉘理科室 | 3,000以下 |  | FLR40W*1灯 | 蛍光灯40W 埋込型 幅250mm 黒板灯 | 42 | 2 | 1 | 2 | ランプ交換 | [5 empty] | 2 |  |  | 24 | 365 | 10 | 7358 |  | 206024
112 | 2 | ㉘理科準備室 | 3,000以下 |  | FLR40W*1灯 | 蛍光灯40W 直付型 幅150mm | 42 | 2 | 1 | 2 | 器具交換 | [5 empty] | 2 |  |  | 24 | 365 | 10 | 7358 |  | 206024
113 | 2 | ㉘理科準備室 | 3,000以下 |  | FL10W | 直付表示灯「使用中」 | 10 | 1 | 1 | 1 | 器具交換 | [5 empty] | 1 |  |  | 24 | 365 | 10 | 876 |  | 24528
114 | 2 | ㉘暗室 | 3,000以下 |  | FL20W*1灯 | 蛍光灯20W 直付型 幅150mm | 22 | 1 | 1 | 1 | 器具交換 | [5 empty] | 1 |  |  | 24 | 365 | 10 | 1927 |  | 53956
115 | 2 | ㊷階段 | 3,000以下 |  | FL20W*1灯 | 蛍光灯20W 直付型 幅150mm | 22 | 2 | 1 | 2 | 器具交換 | [5 empty] | 2 |  |  | 10 | 200 | 10 | 880 |  | 24640
116 | 2 | ㉙音楽室 | 3,000以下 |  | FLR40W*2灯 | 蛍光灯40W 直付型 幅230mm | 42 | 20 | 2 | 40 | 器具交換 | [5 empty] | 20 |  |  | 10 | 200 | 10 | 33600 |  | 940800
117 | 2 | ㉙音楽室 | 3,000以下 |  | FLR40W*1灯 | 蛍光灯40W 埋込型 幅250mm 黒板灯 | 42 | 2 | 1 | 2 | ランプ交換 | [5 empty] | 2 |  |  | 10 | 200 | 10 | 1680 |  | 47040
118 | 2 | ㉚家庭科室 | 3,000以下 |  | FLR40W*2灯 | 蛍光灯40W 直付型 幅230mm | 42 | 6 | 2 | 12 | 器具交換 | [5 empty] | 6 |  |  | 10 | 200 | 10 | 10080 |  | 282240
119 | 2 | ㉚家庭科室 | 3,000以下 |  | FLR40W*1灯 | 蛍光灯40W 埋込型 幅250mm 黒板灯 | 42 | 2 | 1 | 2 | ランプ交換 | [5 empty] | 2 |  |  | 10 | 200 | 10 | 1680 |  | 47040
120 | 2 | ㉚家庭科準備室 | 3,000以下 |  | FLR40W*1灯 | 蛍光灯40W 直付型 幅150mm | 42 | 2 | 1 | 2 | 器具交換 | [5 empty] | 2 |  |  | 10 | 200 | 10 | 1680 |  | 47040
121 | 2 | ㉛渡り廊下 | 3,000以下 |  | FLR40W*1灯 | 蛍光灯40W 埋込型 幅190mm | 42 | 2 | 1 | 2 | 器具交換 | [5 empty] | 2 |  |  | 10 | 200 | 10 | 1680 |  | 47040
122 | 2 | ㉔昇降口前 | 3,000以下 |  | LED | 避難口誘導灯 吊り520 | 2 | 2 | 1 | 2 | 器具交換 | [5 empty] | 2 |  |  | 24 | 365 | 10 | 350 |  | 9800
123 | 2 | ㉔昇降口前 | 3,000以下 |  | FL20*1灯 | 避難口誘導灯 吊り520 | 20 | 2 | 1 | 2 | 器具交換 | [5 empty] | 2 |  |  | 24 | 365 | 10 | 3504 |  | 98112
124 | 2 | ㉗多目的・廊下 | 3,000以下 |  | FL20*1灯 | 避難口誘導灯 吊り520 | 20 | 1 | 1 | 1 | 器具交換 | [5 empty] | 1 |  |  | 24 | 365 | 10 | 1752 |  | 49056
125 |  | 屋外
126 |  | 職員入口 |  |  | FCL30W | ブラケットライト □300 | 30 | 1 | 1 | 1 | 器具交換 | [5 empty] | 1 |  |  | 10 | 365 | 10 | 1095 |  | 30660
127 |  | 外周り |  |  | HX300W | 水銀灯300W ポール灯 | 300 | 1 | 1 | 1 | 器具交換 | [5 empty] | 1 |  |  | 10 | 365 | 10 | 10950 |  | 306600
128 |  | 外周り校舎壁面 |  |  | FL20W*1灯 | ブラケット W100 | 22 | 2 | 1 | 2 | 器具交換 | [5 empty] | 2 |  |  | 10 | 365 | 10 | 1606 |  | 44968
129 |  | 外周り |  |  | HX300W | 水銀灯300W ポール灯 | 300 | 1 | 1 | 1 | 器具交換 | [5 empty] | 1 |  |  | 10 | 365 | 10 | 10950 |  | 306600
130 |  | プール渡り廊下 |  |  | FL20W*1灯 | ブラケット W100 | 22 | 1 | 1 | 1 | 器具交換 | [5 empty] | 1 |  |  | 10 | 365 | 10 | 803 |  | 22484
131 |  | 入口前（駐車場） |  |  | HX150W | 水銀灯150W ポール灯 | 150 | 1 | 1 | 1 | 器具交換 | [5 empty] | 1 |  |  | 10 | 365 | 10 | 5475 |  | 153300
132 |  | ㊸ポンプ室 |  |  | FLR40W*1灯 | 蛍光灯40W 直付型 幅150mm | 42 | 1 | 1 | 1 | 器具交換 | [5 empty] | 1 |  |  | 2 | 200 | 10 | 168 |  | 4704
[18 empty] | 総計 |  |  |  |  | 692448 |  | 19388544
諸経費
総額

## 91.舟着小学校
施設№ |  | 91 | 施設名 | 舟着小学校 |  |  |  | 黄色のセルに必要事項を記入してください。
[20 empty] | 電力単価 | 28 | 円 | [5 empty] | CO2 排出係数 | 0.000411
№ | 階数 | 部屋名 | 天井高 （設置高） 概算 | 既設照明 | [6 empty] | 新設LED照明 | [6 empty] | 10年間 ﾘｰｽ価格 1台単価 (税込) | 10年間 ﾘｰｽ価格 総数 (税込) | 試算条件 |  |  | 10年間 消費電気量(kw) |  | 10年間 電気使用料(円) |  | 10年間 削減効果
|  |  |  | 記号 | 既設ﾗﾝﾌﾟ | 器具仕様 | 消費電力 (w) | 器具 台数 | ﾗﾝﾌﾟ数 /1台 | ﾗﾝﾌﾟ 本数 | 交換方式 | 名称 | 型番 | 色温度 | 光束 (lm) | 消費電力 (w) | 台数 |  |  | 使用時間 | 稼働日数 | ﾘｰｽ期間 | 既設照明 | LED照明 | 既存照明 | LED照明 | 消費電気量 (kw) | 電気使用料 (円) | 二酸化炭素 (t-CO2)
1 | 1 | 玄関 庇部分 | 4000 |  | 38W | 天井灯 直付型 □500 | 68 | 1 | 1 | 1 | 器具交換 | [5 empty] | 1 |  |  | 10 | 200 | 10 | 1360 |  | 38080
2 | 1 | 玄関 庇部分 | 4000 |  | LED | 直付ダウンライト Φ320 防湿・防雨型 | 10.7 | 1 | 1 | 1 | 器具交換 | [5 empty] | 1 |  |  | 10 | 200 | 10 | 214 |  | 5992
3 | 1 | 玄関 | 3100 |  | 38W | スクエア照明 埋込型 □450 | 34 | 2 | 1 | 2 | 器具交換 | [5 empty] | 2 |  |  | 10 | 200 | 10 | 1360 |  | 38080
4 | 1 | 玄関 | 3100 |  | FLR40W*1灯 | 蛍光灯40W 埋込型 幅170mm | 42 | 2 | 1 | 2 | 器具交換 | [5 empty] | 2 |  |  | 10 | 200 | 10 | 1680 |  | 47040
5 | 1 | 廊下 | 3,000以下 |  | FLR40W*2灯 | 蛍光灯40W 直付型 幅230mm | 42 | 2 | 2 | 4 | 器具交換 | [5 empty] | 2 |  |  | 10 | 200 | 10 | 3360 |  | 94080
6 | 1 | 廊下 | 3,000以下 |  | FLR40W*1灯 | 蛍光灯40W 埋込型 幅170mm | 42 | 7 | 1 | 7 | 器具交換 | [5 empty] | 7 |  |  | 10 | 200 | 10 | 5880 |  | 164640
7 | 1 | 教材室（階段下） | 3,000以下 |  | IL40 | ブラケット Φ120 | 40 | 1 | 1 | 1 | 器具交換 | [5 empty] | 1 |  |  | 10 | 200 | 10 | 800 |  | 22400
8 | 1 | 普通教室 ３年 | 3,000以下 |  | FLR40W*2灯 | 蛍光灯40W 直付型 幅230mm | 42 | 8 | 2 | 16 | 器具交換 | [5 empty] | 8 |  |  | 10 | 200 | 10 | 13440 |  | 376320
9 | 1 | 普通教室 ３年 | 3,000以下 |  | FLR40W*1灯 | 蛍光灯40W 直付型 幅100mm 黒板灯 | 42 | 2 | 1 | 2 | ランプ交換 | [5 empty] | 2 |  |  | 10 | 200 | 10 | 1680 |  | 47040
10 | 1 | 普通教室 ２年 | 3,000以下 |  | FLR40W*2灯 | 蛍光灯40W 直付型 幅230mm | 42 | 8 | 2 | 16 | 器具交換 | [5 empty] | 8 |  |  | 10 | 200 | 10 | 13440 |  | 376320
11 | 1 | 普通教室 ２年 | 3,000以下 |  | FLR40W*1灯 | 蛍光灯40W 直付型 幅100mm 黒板灯 | 42 | 2 | 1 | 2 | ランプ交換 | [5 empty] | 2 |  |  | 10 | 200 | 10 | 1680 |  | 47040
12 | 1 | 普通教室 １年 | 3,000以下 |  | FLR40W*2灯 | 蛍光灯40W 直付型 幅230mm | 42 | 8 | 2 | 16 | 器具交換 | [5 empty] | 8 |  |  | 10 | 200 | 10 | 13440 |  | 376320
13 | 1 | 普通教室 １年 | 3,000以下 |  | FLR40W*1灯 | 蛍光灯40W 直付型 幅100mm 黒板灯 | 42 | 2 | 1 | 2 | ランプ交換 | [5 empty] | 2 |  |  | 10 | 200 | 10 | 1680 |  | 47040
14 | 1 | あおば学級 | 3,000以下 |  | LED | 蛍光灯40W 直付型 幅150mm | 16.3 | 2 | 1 | 2 | 器具交換 | [5 empty] | 2 |  |  | 10 | 200 | 10 | 652 |  | 18256
15 | 1 | あおば学級 | 3,000以下 |  | LED | 蛍光灯40W 直付型 幅150mm 黒板灯 | 16.3 | 2 | 1 | 2 | ランプ交換 | [5 empty] | 2 |  |  | 10 | 200 | 10 | 652 |  | 18256
16 | 1 | 廊下 | 3,000以下 |  | FL10W | 直付表示灯「使用中」 | 10 | 1 | 1 | 1 | 器具交換 | [5 empty] | 1 |  |  | 10 | 200 | 10 | 200 |  | 5600
17 | 1 | 保健室 | 3,000以下 |  | FLR40W*2灯 | 蛍光灯40W 直付型 幅230mm | 42 | 4 | 2 | 8 | 器具交換 | [5 empty] | 4 |  |  | 10 | 200 | 10 | 6720 |  | 188160
18 | 1 | 家庭科室 | 3,000以下 |  | FLR40W*2灯 | 蛍光灯40W 直付型 幅230mm | 42 | 8 | 2 | 16 | 器具交換 | [5 empty] | 8 |  |  | 10 | 200 | 10 | 13440 |  | 376320
19 | 1 | 家庭科室 | 3,000以下 |  | FLR40W*1灯 | 蛍光灯40W 直付型 幅100mm 黒板灯 | 42 | 2 | 1 | 2 | ランプ交換 | [5 empty] | 2 |  |  | 10 | 200 | 10 | 1680 |  | 47040
20 | 1 | 男子トイレ | 3,000以下 |  | FLR40W*1灯 | 蛍光灯40W 直付型 幅150mm | 42 | 1 | 1 | 1 | 器具交換 | [5 empty] | 1 |  |  | 2 | 200 | 10 | 168 |  | 4704
21 | 1 | 女子トイレ | 3,000以下 |  | FLR40W*1灯 | 蛍光灯40W 直付型 幅150mm | 42 | 1 | 1 | 1 | 器具交換 | [5 empty] | 1 |  |  | 2 | 200 | 10 | 168 |  | 4704
22 | 1 | 男子更衣室 | 3,000以下 |  | FLR40W*1灯 | 蛍光灯40W 直付型 幅150mm | 42 | 1 | 1 | 1 | 器具交換 | [5 empty] | 1 |  |  | 10 | 200 | 10 | 840 |  | 23520
23 | 1 | 女子更衣室 | 3,000以下 |  | FLR40W*1灯 | 蛍光灯40W 直付型 幅150mm | 42 | 1 | 1 | 1 | 器具交換 | [5 empty] | 1 |  |  | 10 | 200 | 10 | 840 |  | 23520
24 | 1 | 男子トイレ | 3,000以下 |  | FLR40W*1灯 | 蛍光灯40W 直付型 幅150mm | 42 | 1 | 1 | 1 | 器具交換 | [5 empty] | 1 |  |  | 2 | 200 | 10 | 168 |  | 4704
25 | 1 | 男子トイレ | 3,000以下 |  | FL20 | ブラケットW70 プルスイッチ付き | 22 | 1 | 1 | 1 | 器具交換 | [5 empty] | 1 |  |  | 2 | 200 | 10 | 88 |  | 2464
26 | 1 | 女子トイレ | 3,000以下 |  | FLR40W*1灯 | 蛍光灯40W 直付型 幅150mm | 42 | 1 | 1 | 1 | 器具交換 | [5 empty] | 1 |  |  | 2 | 200 | 10 | 168 |  | 4704
27 | 1 | 女子トイレ | 3,000以下 |  | FL20 | ブラケットW70 プルスイッチ付き | 22 | 1 | 1 | 1 | 器具交換 | [5 empty] | 1 |  |  | 2 | 200 | 10 | 88 |  | 2464
28 | 2 | 西階段 | 3,000以下 |  | FL20W*2灯 | 蛍光灯20W 埋込型 幅328mm | 22 | 1 | 2 | 2 | 器具交換 | [5 empty] | 1 |  |  | 10 | 200 | 10 | 880 |  | 24640
29 | 2 | 廊下 | 3,000以下 |  | FLR40W*1灯 | 蛍光灯40W 埋込型 幅170mm | 42 | 5 | 1 | 5 | 器具交換 | [5 empty] | 5 |  |  | 10 | 200 | 10 | 4200 |  | 117600
30 | 2 | 廊下 | 3,000以下 |  | FLR40W*2灯 | 蛍光灯40W 直付型 幅230mm | 42 | 1 | 2 | 2 | 器具交換 | [5 empty] | 1 |  |  | 10 | 200 | 10 | 1680 |  | 47040
31 | 2 | 東階段 | 3,000以下 |  | FL20W*2灯 | 蛍光灯20W 埋込型 幅328mm | 22 | 1 | 1 | 1 | 器具交換 | [5 empty] | 1 |  |  | 10 | 200 | 10 | 440 |  | 12320
32 | 2 | 音楽室 | 3250 |  | FLR40W*2灯 | 蛍光灯40W 直付型 幅230mm | 42 | 8 | 2 | 16 | 器具交換 | [5 empty] | 8 |  |  | 10 | 200 | 10 | 13440 |  | 376320
33 | 2 | 音楽室 | 3250 |  | FLR40W*1灯 | 蛍光灯40W 直付型 幅100mm 黒板灯 | 42 | 2 | 1 | 2 | ランプ交換 | [5 empty] | 2 |  |  | 10 | 200 | 10 | 1680 |  | 47040
34 | 2 | 音楽準備室 | 3,000以下 |  | FLR40W*1灯 | 蛍光灯40W 直付型 幅150mm | 42 | 3 | 1 | 3 | 器具交換 | [5 empty] | 3 |  |  | 10 | 200 | 10 | 2520 |  | 70560
35 | 2 | あおばⅡ | 3,000以下 |  | FLR40W*1灯 | 蛍光灯40W 直付型 幅150mm | 42 | 3 | 1 | 3 | 器具交換 | [5 empty] | 3 |  |  | 10 | 200 | 10 | 2520 |  | 70560
36 | 2 | 廊下 | 3,000以下 |  | FL10W | 直付表示灯「使用中」 | 10 | 1 | 1 | 1 | 器具交換 | [5 empty] | 1 |  |  | 10 | 200 | 10 | 200 |  | 5600
37 | 2 | 理科室 | 3,000以下 |  | FLR40W*2灯 | 蛍光灯40W 直付型 幅230mm | 42 | 6 | 2 | 12 | 器具交換 | [5 empty] | 6 |  |  | 10 | 200 | 10 | 10080 |  | 282240
38 | 2 | 理科室 | 3,000以下 |  | FLR40W*1灯 | 蛍光灯40W 直付型 幅100mm 黒板灯 | 42 | 2 | 1 | 2 | ランプ交換 | [5 empty] | 2 |  |  | 10 | 200 | 10 | 1680 |  | 47040
39 | 2 | 図工室 | 3,000以下 |  | FLR40W*2灯 | 蛍光灯40W 直付型 幅230mm | 42 | 8 | 2 | 16 | 器具交換 | [5 empty] | 8 |  |  | 10 | 200 | 10 | 13440 |  | 376320
40 | 2 | 図工室 | 3,000以下 |  | FLR40W*1灯 | 蛍光灯40W 直付型 幅100mm 黒板灯 | 42 | 2 | 1 | 2 | ランプ交換 | [5 empty] | 2 |  |  | 10 | 200 | 10 | 1680 |  | 47040
41 | 2 | 男子トイレ | 3,000以下 |  | FLR40W*1灯 | 蛍光灯40W 直付型 幅150mm | 42 | 1 | 1 | 1 | 器具交換 | [5 empty] | 1 |  |  | 2 | 200 | 10 | 168 |  | 4704
42 | 2 | 女子トイレ | 3,000以下 |  | FLR40W*1灯 | 蛍光灯40W 直付型 幅150mm | 42 | 1 | 1 | 1 | 器具交換 | [5 empty] | 1 |  |  | 2 | 200 | 10 | 168 |  | 4704
43 | 2 | 図書室 | 3,000以下 |  | FLR40W*2灯 | 蛍光灯40W 直付型 幅230mm | 42 | 10 | 2 | 20 | 器具交換 | [5 empty] | 10 |  |  | 10 | 200 | 10 | 16800 |  | 470400
44 | 2 | 普通教室 ４年 | 3,000以下 |  | FLR40W*2灯 | 蛍光灯40W 直付型 幅230mm | 42 | 8 | 2 | 16 | 器具交換 | [5 empty] | 8 |  |  | 10 | 200 | 10 | 13440 |  | 376320
45 | 2 | 普通教室 ４年 | 3,000以下 |  | FLR40W*1灯 | 蛍光灯40W 直付型 幅100mm 黒板灯 | 42 | 2 | 1 | 2 | ランプ交換 | [5 empty] | 2 |  |  | 10 | 200 | 10 | 1680 |  | 47040
46 | 2 | 普通教室 ５年 | 3,000以下 |  | FLR40W*2灯 | 蛍光灯40W 直付型 幅230mm | 42 | 8 | 2 | 16 | 器具交換 | [5 empty] | 8 |  |  | 10 | 200 | 10 | 13440 |  | 376320
47 | 2 | 普通教室 ５年 | 3,000以下 |  | FLR40W*1灯 | 蛍光灯40W 直付型 幅100mm 黒板灯 | 42 | 2 | 1 | 2 | ランプ交換 | [5 empty] | 2 |  |  | 10 | 200 | 10 | 1680 |  | 47040
48 | 2 | 普通教室 ６年 | 3,000以下 |  | FLR40W*2灯 | 蛍光灯40W 直付型 幅230mm | 42 | 8 | 2 | 16 | 器具交換 | [5 empty] | 8 |  |  | 10 | 200 | 10 | 13440 |  | 376320
49 | 2 | 普通教室 ６年 | 3,000以下 |  | FLR40W*1灯 | 蛍光灯40W 直付型 幅100mm 黒板灯 | 42 | 2 | 1 | 2 | ランプ交換 | [5 empty] | 2 |  |  | 10 | 200 | 10 | 1680 |  | 47040
50 | 2 | スタジオ（放送室） | 3,000以下 |  | FLR40W*2灯 | 蛍光灯40W 直付型 幅230mm | 42 | 4 | 2 | 8 | 器具交換 | [5 empty] | 4 |  |  | 10 | 200 | 10 | 6720 |  | 188160
51 | 1 | 渡り廊下（体育館） | 3,000以下 |  | FL20W*2灯 | 蛍光灯20W トラフ型 防水 | 22 | 1 | 1 | 1 | 器具交換 | [5 empty] | 1 |  |  | 10 | 200 | 10 | 440 |  | 12320
52 | 1 | 渡り廊下（体育館） | 3,000以下 |  | FL20W*1灯 | 蛍光灯20W トラフ型 | 22 | 8 | 1 | 8 | 器具交換 | [5 empty] | 8 |  |  | 10 | 200 | 10 | 3520 |  | 98560
53 | 1 | 校舎 北東 | 3,000以下 |  | FL20 | ブラケット 防水 | 22 | 1 | 1 | 1 | 器具交換 | [5 empty] | 1 |  |  | 10 | 200 | 10 | 440 |  | 12320
54 | 1 | 職員室 | 3,000以下 |  | FHF32W*2灯 | 蛍光灯32W 埋込型 幅240mm | 34 | 8 | 2 | 16 | 器具交換 | [5 empty] | 8 |  |  | 10 | 200 | 10 | 10880 |  | 304640
55 | 1 | 職員室 準備室 | 3,000以下 |  | FLR40W*2灯 | 蛍光灯40W 直付型 幅230mm | 42 | 3 | 2 | 6 | 器具交換 | [5 empty] | 3 |  |  | 10 | 200 | 10 | 5040 |  | 141120
56 | 1 | 職員室 使用中 | 3,000以下 |  | FL10W | 直付表示灯「使用中」 | 10 | 1 | 1 | 1 | 器具交換 | [5 empty] | 1 |  |  | 10 | 200 | 10 | 200 |  | 5600
57 | 1 | 校長室 | 3,000以下 |  | FLR40W*2灯 | 蛍光灯40W 埋込型 幅328mm | 42 | 3 | 2 | 6 | 器具交換 | [5 empty] | 3 |  |  | 10 | 200 | 10 | 5040 |  | 141120
58 | 1 | 校長室 洗面台 | 3,000以下 |  | FL15 | 洗面台一体型15W | 15 | 1 | 1 | 1 | ランプ交換 | [5 empty] | 1 |  |  | 10 | 200 | 10 | 300 |  | 8400
59 | 2 | 理科準備室 | 3,000以下 |  | FLR40W*1灯 | 蛍光灯40W 直付型 幅150mm | 42 | 2 | 1 | 2 | 器具交換 | [5 empty] | 2 |  |  | 10 | 200 | 10 | 1680 |  | 47040
60 | 2 | コンピュータ室 | 3,000以下 |  | FL40*2灯 | 蛍光灯40W 埋込型 幅250mm ルーバー付 | 42 | 9 | 2 | 18 | 器具交換 | [5 empty] | 9 |  |  | 10 | 200 | 10 | 15120 |  | 423360
61 | 2 | コンピュータ室 | 3,000以下 |  | FLR40W*1灯 | 蛍光灯40W 直付型 幅100mm 黒板灯 | 42 | 2 | 1 | 2 | ランプ交換 | [5 empty] | 2 |  |  | 10 | 200 | 10 | 1680 |  | 47040
[18 empty] | 総計 |  |  |  |  | 253882 |  | 7108696
諸経費
総額

## 92.八名小学校
施設№ |  | 92 | 施設名 | 八名小学校 |  |  |  | 黄色のセルに必要事項を記入してください。
[20 empty] | 電力単価 | 28 | 円 | [5 empty] | CO2 排出係数 | 0.000411
№ | 階数 | 部屋名 | 天井高 （設置高） 概算 | 既設照明 | [6 empty] | 新設LED照明 | [6 empty] | 10年間 ﾘｰｽ価格 1台単価 (税込) | 10年間 ﾘｰｽ価格 総数 (税込) | 試算条件 |  |  | 10年間 消費電気量(kw) |  | 10年間 電気使用料(円) |  | 10年間 削減効果
|  |  |  | 記号 | 既設ﾗﾝﾌﾟ | 器具仕様 | 消費電力 (w) | 器具 台数 | ﾗﾝﾌﾟ数 /1台 | ﾗﾝﾌﾟ 本数 | 交換方式 | 名称 | 型番 | 色温度 | 光束 (lm) | 消費電力 (w) | 台数 |  |  | 使用時間 | 稼働日数 | ﾘｰｽ期間 | 既設照明 | LED照明 | 既存照明 | LED照明 | 消費電気量 (kw) | 電気使用料 (円) | 二酸化炭素 (t-CO2)
1 | 1 | 図書室 | 3,000以内 |  | FLR40W*2灯 | 蛍光灯40W 埋込型 幅328mm | 42 | 20 | 2 | 40 | 器具交換 | [5 empty] | 20 |  |  | 10 | 200 | 10 | 33600 |  | 940800
2 | 1 | 玄関 | 3,000以内 |  | FLR20W*5灯 | スクエア照明 埋込型 □630 | 22 | 5 | 5 | 25 | 器具交換 | [5 empty] | 5 |  |  | 10 | 200 | 10 | 11000 |  | 308000
3 | 1 | 来客WC | 3,000以内 |  | FLR40W*1灯 | 蛍光灯40W 埋込型 幅190mm | 42 | 2 | 1 | 2 | 器具交換 | [5 empty] | 2 |  |  | 2 | 200 | 10 | 336 |  | 9408
4 | 1 | 来客WC | 3,000以内 |  | FL20W*1灯 | 蛍光灯20W 埋込型 幅190mm | 22 | 1 | 1 | 1 | 器具交換 | [5 empty] | 1 |  |  | 2 | 200 | 10 | 88 |  | 2464
5 | 1 | 来客WC | 3,000以内 |  | FDL13*1灯 | 埋込ダウンライト Φ150 防雨型 | 13 | 3 | 1 | 3 | 器具交換 | [5 empty] | 3 |  |  | 2 | 200 | 10 | 156 |  | 4368
6 | 1 | 来客WC | 3,000以内 |  | FL20W | ブラケット | 22 | 1 | 1 | 1 | 器具交換 | [5 empty] | 1 |  |  | 2 | 200 | 10 | 88 |  | 2464
7 | 1 | 廊下 | 3,000以内 |  | FL20W*1灯 | 蛍光灯20W 埋込型 幅190mm | 22 | 8 | 1 | 8 | 器具交換 | [5 empty] | 8 |  |  | 10 | 200 | 10 | 3520 |  | 98560
8 | 1 | 廊下 | 3,000以内 |  | FLR40W*1灯 | 蛍光灯40W 埋込型 幅190mm | 42 | 2 | 1 | 2 | 器具交換 | [5 empty] | 2 |  |  | 10 | 200 | 10 | 1680 |  | 47040
9 | 1 | 保健室前 | 3,000以内 |  | FL10W | 直付表示灯「使用中」 | 10 | 1 | 1 | 1 | 器具交換 | [5 empty] | 1 |  |  | 10 | 200 | 10 | 200 |  | 5600
10 | 1 | 保健室 | 3,000以内 |  | FLR40W*2灯 | 蛍光灯40W 直付型 幅230mm | 42 | 5 | 2 | 10 | 器具交換 | [5 empty] | 5 |  |  | 10 | 200 | 10 | 8400 |  | 235200
11 | 1 | 保健室 | 3,000以内 |  | LED | 蛍光灯40W 直付型 幅230mm（LED)FL40*1灯 | 20 | 1 | 1 | 1 | 器具交換 | [5 empty] | 1 |  |  | 10 | 200 | 10 | 400 |  | 11200
12 | 1 | 梅 | 3,000以内 |  | FLR40W*1灯 | 蛍光灯40W 埋込型 幅250mm 黒板灯 | 42 | 2 | 1 | 2 | ランプ交換 | [5 empty] | 2 |  |  | 10 | 200 | 10 | 1680 |  | 47040
13 | 1 | 梅 | 3,000以内 |  | FLR40W*2灯 | 蛍光灯40W 直付型 幅230mm | 42 | 6 | 2 | 12 | 器具交換 | [5 empty] | 6 |  |  | 10 | 200 | 10 | 10080 |  | 282240
14 | 1 | 教材室 | 3,000以内 |  | FLR40W*1灯 | 蛍光灯40W 直付型 幅150mm | 42 | 3 | 1 | 3 | 器具交換 | [5 empty] | 3 |  |  | 10 | 200 | 10 | 2520 |  | 70560
15 | 1 | 昇降口 | 3,000以内 |  | FLR40W*1灯 | 蛍光灯40W 埋込型 幅190mm | 42 | 2 | 1 | 2 | 器具交換 | [5 empty] | 2 |  |  | 10 | 200 | 10 | 1680 |  | 47040
16 | 1 | 1年 | 3,000以内 |  | FLR40W*1灯 | 蛍光灯40W 埋込型 幅250mm 黒板灯 | 42 | 2 | 1 | 2 | ランプ交換 | [5 empty] | 2 |  |  | 10 | 200 | 10 | 1680 |  | 47040
17 | 1 | 1年 | 3,000以内 |  | FLR40W*2灯 | 蛍光灯40W 直付型 幅230mm | 42 | 5 | 2 | 10 | 器具交換 | [5 empty] | 5 |  |  | 10 | 200 | 10 | 8400 |  | 235200
18 | 1 | 1年 | 3,000以内 |  | LED | 蛍光灯40W 直付型 幅230mm（LED)FL40*1灯 | 20 | 1 | 1 | 1 | 器具交換 | [5 empty] | 1 |  |  | 10 | 200 | 10 | 400 |  | 11200
19 | 1 | 学習室 | 3,000以内 |  | FLR40W*1灯 | 蛍光灯40W 埋込型 幅250mm 黒板灯 | 42 | 2 | 1 | 2 | ランプ交換 | [5 empty] | 2 |  |  | 10 | 200 | 10 | 1680 |  | 47040
20 | 1 | 学習室 | 3,000以内 |  | FLR40W*2灯 | 蛍光灯40W 直付型 幅230mm | 42 | 6 | 2 | 12 | 器具交換 | [5 empty] | 6 |  |  | 10 | 200 | 10 | 10080 |  | 282240
21 | 1 | 2年 | 3,000以内 |  | FLR40W*1灯 | 蛍光灯40W 埋込型 幅250mm 黒板灯 | 42 | 2 | 1 | 2 | ランプ交換 | [5 empty] | 2 |  |  | 10 | 200 | 10 | 1680 |  | 47040
22 | 1 | 2年 | 3,000以内 |  | FLR40W*2灯 | 蛍光灯40W 直付型 幅230mm | 42 | 5 | 2 | 10 | 器具交換 | [5 empty] | 5 |  |  | 10 | 200 | 10 | 8400 |  | 235200
23 | 1 | 2年 | 3,000以内 |  | LED | 蛍光灯40W 直付型 幅230mm（LED)FL40*1灯 | 20 | 1 | 1 | 1 | 器具交換 | [5 empty] | 1 |  |  | 10 | 200 | 10 | 400 |  | 11200
24 | 1 | 桜 | 3,000以内 |  | FLR40W*1灯 | 蛍光灯40W 埋込型 幅250mm 黒板灯 | 42 | 2 | 1 | 2 | ランプ交換 | [5 empty] | 2 |  |  | 10 | 200 | 10 | 1680 |  | 47040
25 | 1 | 桜 | 3,000以内 |  | FLR40W*2灯 | 蛍光灯40W 直付型 幅230mm | 42 | 6 | 2 | 12 | 器具交換 | [5 empty] | 6 |  |  | 10 | 200 | 10 | 10080 |  | 282240
26 | 1 | 図工室 | 3,000以内 |  | FLR40W*1灯 | 蛍光灯40W 埋込型 幅250mm 黒板灯 | 42 | 2 | 1 | 2 | ランプ交換 | [5 empty] | 2 |  |  | 10 | 200 | 10 | 1680 |  | 47040
27 | 1 | 図工室 | 3,000以内 |  | FLR40W*2灯 | 蛍光灯40W 直付型 幅230mm | 42 | 15 | 2 | 30 | 器具交換 | [5 empty] | 15 |  |  | 10 | 200 | 10 | 25200 |  | 705600
28 | 1 | 図工準備室 | 3,000以内 |  | FLR40W*1灯 | 蛍光灯40W 直付型 幅150mm | 42 | 3 | 1 | 3 | 器具交換 | [5 empty] | 3 |  |  | 10 | 200 | 10 | 2520 |  | 70560
29 | 1 | 家庭科室 | 3,000以内 |  | FLR40W*1灯 | 蛍光灯40W 埋込型 幅250mm 黒板灯 | 42 | 2 | 1 | 2 | ランプ交換 | [5 empty] | 2 |  |  | 10 | 200 | 10 | 1680 |  | 47040
30 | 1 | 家庭科室 | 3,000以内 |  | FLR40W*2灯 | 蛍光灯40W 直付型 幅230mm | 42 | 12 | 2 | 24 | 器具交換 | [5 empty] | 12 |  |  | 10 | 200 | 10 | 20160 |  | 564480
31 | 1 | 家庭科準備室 | 3,000以内 |  | FLR40W*1灯 | 蛍光灯40W 直付型 幅150mm | 42 | 3 | 1 | 3 | 器具交換 | [5 empty] | 3 |  |  | 10 | 200 | 10 | 2520 |  | 70560
32 | 1 | オープンスペース | 3,000以内 |  | FLR40W*2灯 | 蛍光灯40W 埋込型 幅328mm | 42 | 7 | 2 | 14 | 器具交換 | [5 empty] | 7 |  |  | 10 | 200 | 10 | 11760 |  | 329280
33 | 1 | オープンスペース | 3,000以内 |  | LED | 蛍光灯40W 埋込型 幅328mm（LED)FL40*1灯 | 20 | 5 | 1 | 5 | 器具交換 | [5 empty] | 5 |  |  | 10 | 200 | 10 | 2000 |  | 56000
34 | 1 | WC | 3,000以内 |  | FLR40W*1灯 | 蛍光灯40W 直付型 幅150mm | 42 | 4 | 1 | 4 | 器具交換 | [5 empty] | 4 |  |  | 2 | 200 | 10 | 672 |  | 18816
35 | 1 | 1F 玄関 | 3,000以内 |  | LED | LED避難口誘導灯 壁・天井直付形・吊下兼用形 B級BL型 両面(両矢印付） | 3.6 | 1 | 1 | 1 | 器具交換 | [5 empty] | 1 |  |  | 24 | 365 | 10 | 315 |  | 8820
36 | 1 | 1F 廊下 | 3,000以内 |  | FL10 | LED避難口誘導灯 壁・天井直付形・吊下兼用形 C級 片面(左人型) | 15 | 1 | 1 | 1 | 器具交換 | [5 empty] | 1 |  |  | 24 | 365 | 10 | 1314 |  | 36792
37 | 1 | 1F 廊下 | 3,000以内 |  | FL10 | LED避難口誘導灯 壁・天井直付形・吊下兼用形 C級 両面(矢印付) | 15 | 1 | 1 | 1 | 器具交換 | [5 empty] | 1 |  |  | 24 | 365 | 10 | 1314 |  | 36792
38 | 1 | 1F 廊下 | 3,000以内 |  | FL10 | LED避難口誘導灯 壁・天井直付形・吊下兼用形 C級 片面(左人型) | 15 | 1 | 1 | 1 | 器具交換 | [5 empty] | 1 |  |  | 24 | 365 | 10 | 1314 |  | 36792
39 | 2 | コンピューター室 | 3,000以内 |  | FLR40W*2灯 | 蛍光灯40W 埋込型 幅328mm | 42 | 24 | 2 | 48 | 器具交換 | [5 empty] | 24 |  |  | 10 | 200 | 10 | 40320 |  | 1128960
40 | 2 | 玄関(外) | 3,000以内 |  | HF40 | 角型ブラケット 防水 | 40 | 1 | 1 | 1 | 器具交換 | [5 empty] | 1 |  |  | 10 | 200 | 10 | 800 |  | 22400
41 | 2 | 玄関(外) | 3,000以内 |  | ミニハロゲン65W | 丸型ブラケット 防水 Φ150 | 65 | 1 | 1 | 1 | 器具交換 | [5 empty] | 1 |  |  | 10 | 200 | 10 | 1300 |  | 36400
42 | 2 | 玄関(外) | 3,000以内 |  | FDL18W | 角型ブラケット 防水 | 18 | 2 | 1 | 2 | 器具交換 | [5 empty] | 2 |  |  | 10 | 200 | 10 | 720 |  | 20160
43 | 2 | 玄関 | 3,000以内 |  | FLR20W*5灯 | スクエア照明 埋込型 □630 | 22 | 9 | 5 | 45 | 器具交換 | [5 empty] | 9 |  |  | 10 | 200 | 10 | 19800 |  | 554400
44 | 2 | 玄関 | 3,000以内 |  | FDL27*1灯 | 埋込ダウンライト Φ150 | 27 | 4 | 1 | 4 | 器具交換 | [5 empty] | 4 |  |  | 10 | 200 | 10 | 2160 |  | 60480
45 | 2 | 相談室 | 3,000以内 |  | FLR20W*5灯 | スクエア照明 埋込型 □630 | 22 | 1 | 5 | 5 | 器具交換 | [5 empty] | 1 |  |  | 10 | 200 | 10 | 2200 |  | 61600
46 | 2 | 相談室 | 3,000以内 |  | FDL13*1灯 | 埋込ダウンライト Φ125 | 13 | 2 | 1 | 2 | 器具交換 | [5 empty] | 2 |  |  | 10 | 200 | 10 | 520 |  | 14560
47 | 2 | WC | 3,000以内 |  | FL20W | ブラケット | 22 | 2 | 1 | 2 | 器具交換 | [5 empty] | 2 |  |  | 2 | 200 | 10 | 176 |  | 4928
48 | 2 | WC | 3,000以内 |  | FLR40W*1灯 | 蛍光灯40W 埋込型 幅190mm | 42 | 2 | 1 | 2 | 器具交換 | [5 empty] | 2 |  |  | 2 | 200 | 10 | 336 |  | 9408
49 | 2 | 印刷室 | 3,000以内 |  | FLR40W*2灯 | 蛍光灯40W 直付型 幅230mm | 42 | 2 | 2 | 4 | 器具交換 | [5 empty] | 2 |  |  | 10 | 200 | 10 | 3360 |  | 94080
50 | 2 | 廊下 | 3,000以内 |  | FL20W*1灯 | 蛍光灯20W 埋込型 幅190mm | 22 | 8 | 1 | 8 | 器具交換 | [5 empty] | 8 |  |  | 10 | 200 | 10 | 3520 |  | 98560
51 | 2 | 廊下 | 3,000以内 |  | FLR40W*1灯 | 蛍光灯40W 埋込型 幅190mm | 42 | 2 | 1 | 2 | 器具交換 | [5 empty] | 2 |  |  | 10 | 200 | 10 | 1680 |  | 47040
52 | 2 | 校長室 | 3,000以内 |  | FLR20W*5灯 | スクエア照明 埋込型 □630 | 22 | 3 | 5 | 15 | 器具交換 | [5 empty] | 3 |  |  | 10 | 200 | 10 | 6600 |  | 184800
53 | 2 | 校長室 | 3,000以内 |  | FL20W | ブラケット | 22 | 1 | 1 | 1 | 器具交換 | [5 empty] | 1 |  |  | 10 | 200 | 10 | 440 |  | 12320
54 | 2 | 職員室 | 3,000以内 |  | FLR40W*2灯 | 蛍光灯40W 直付型 幅230mm | 42 | 20 | 2 | 40 | 器具交換 | [5 empty] | 20 |  |  | 10 | 200 | 10 | 33600 |  | 940800
55 | 2 | 職員室 | 3,000以内 |  | FL20W*2灯 | 蛍光灯20W 直付型 幅230mm | 22 | 1 | 2 | 2 | 器具交換 | [5 empty] | 1 |  |  | 10 | 200 | 10 | 880 |  | 24640
56 | 2 | 職員室 | 3,000以内 |  | LED | 蛍光灯40W 直付型 幅230mm（LED)FL40*1灯 | 20 | 2 | 1 | 2 | 器具交換 | [5 empty] | 2 |  |  | 10 | 200 | 10 | 800 |  | 22400
57 | 2 | 職員室 | 3,000以内 |  | FL10W | 直付表示灯「使用中」 | 10 | 1 | 1 | 1 | 器具交換 | [5 empty] | 1 |  |  | 10 | 200 | 10 | 200 |  | 5600
58 | 2 | 職員室(湯沸) | 3,000以内 |  | FLR40W*1灯 | 蛍光灯40W 直付型 幅150mm | 42 | 1 | 1 | 1 | 器具交換 | [5 empty] | 1 |  |  | 10 | 200 | 10 | 840 |  | 23520
59 | 2 | 職員室出入口(外) | 3,000以内 |  | FML18 | 丸型ブラケット 防水 | 18 | 1 | 1 | 1 | 器具交換 | [5 empty] | 1 |  |  | 10 | 200 | 10 | 360 |  | 10080
60 | 2 | 放送室・スタジオ | 3,000以内 |  | FLR20W*5灯 | スクエア照明 埋込型 □630 | 22 | 2 | 5 | 10 | 器具交換 | [5 empty] | 2 |  |  | 10 | 200 | 10 | 4400 |  | 123200
61 | 2 | 放送室・スタジオ | 3,000以内 |  | FLR40W*2灯 | 蛍光灯40W 埋込型 幅328mm | 42 | 1 | 2 | 2 | 器具交換 | [5 empty] | 1 |  |  | 10 | 200 | 10 | 1680 |  | 47040
62 | 2 | 放送室前 | 3,000以内 |  | FL10W | 表示板「放送中」 | 10 | 1 | 1 | 1 | 器具交換 | [5 empty] | 1 |  |  | 10 | 200 | 10 | 200 |  | 5600
63 | 2 | 3松 | 3,000以内 |  | FLR40W*1灯 | 蛍光灯40W 埋込型 幅250mm 黒板灯 | 42 | 2 | 1 | 2 | ランプ交換 | [5 empty] | 2 |  |  | 10 | 200 | 10 | 1680 |  | 47040
64 | 2 | 3松 | 3,000以内 |  | FLR40W*2灯 | 蛍光灯40W 直付型 幅230mm | 42 | 5 | 2 | 10 | 器具交換 | [5 empty] | 5 |  |  | 10 | 200 | 10 | 8400 |  | 235200
65 | 2 | 3松 | 3,000以内 |  | LED | 蛍光灯40W 直付型 幅230mm（LED)FL40*1灯 | 20 | 1 | 1 | 1 | 器具交換 | [5 empty] | 1 |  |  | 10 | 200 | 10 | 400 |  | 11200
66 | 2 | 3竹 | 3,000以内 |  | FLR40W*1灯 | 蛍光灯40W 埋込型 幅250mm 黒板灯 | 42 | 2 | 1 | 2 | ランプ交換 | [5 empty] | 2 |  |  | 10 | 200 | 10 | 1680 |  | 47040
67 | 2 | 3竹 | 3,000以内 |  | FLR40W*2灯 | 蛍光灯40W 直付型 幅230mm | 42 | 6 | 2 | 12 | 器具交換 | [5 empty] | 6 |  |  | 10 | 200 | 10 | 10080 |  | 282240
68 | 2 | 4年 | 3,000以内 |  | FLR40W*1灯 | 蛍光灯40W 埋込型 幅250mm 黒板灯 | 42 | 2 | 1 | 2 | ランプ交換 | [5 empty] | 2 |  |  | 10 | 200 | 10 | 1680 |  | 47040
69 | 2 | 4年 | 3,000以内 |  | FLR40W*2灯 | 蛍光灯40W 直付型 幅230mm | 42 | 6 | 2 | 12 | 器具交換 | [5 empty] | 6 |  |  | 10 | 200 | 10 | 10080 |  | 282240
70 | 2 | 学習室 | 3,000以内 |  | FLR40W*1灯 | 蛍光灯40W 埋込型 幅250mm 黒板灯 | 42 | 2 | 1 | 2 | ランプ交換 | [5 empty] | 2 |  |  | 10 | 200 | 10 | 1680 |  | 47040
71 | 2 | 学習室 | 3,000以内 |  | FLR40W*2灯 | 蛍光灯40W 直付型 幅230mm | 42 | 6 | 2 | 12 | 器具交換 | [5 empty] | 6 |  |  | 10 | 200 | 10 | 10080 |  | 282240
72 | 2 | 昇降口 | 3,000以内 |  | FLR40W*1灯 | 蛍光灯40W 埋込型 幅190mm | 42 | 4 | 1 | 4 | 器具交換 | [5 empty] | 4 |  |  | 10 | 200 | 10 | 3360 |  | 94080
73 | 2 | 昇降口(外) | 3,000以内 |  | FL40 | ブラケット 防水 | 42 | 2 | 1 | 2 | 器具交換 | [5 empty] | 2 |  |  | 10 | 200 | 10 | 1680 |  | 47040
74 | 2 | 教材室 | 3,000以内 |  | FLR40W*1灯 | 蛍光灯40W 直付型 幅150mm | 42 | 3 | 1 | 3 | 器具交換 | [5 empty] | 3 |  |  | 10 | 200 | 10 | 2520 |  | 70560
75 | 2 | 児童用WC | 3,000以内 |  | FLR40W*1灯 | 蛍光灯40W 直付型 幅150mm | 42 | 4 | 1 | 4 | 器具交換 | [5 empty] | 4 |  |  | 2 | 200 | 10 | 672 |  | 18816
76 | 2 | 理科準備室 | 3,000以内 |  | FLR40W*1灯 | 蛍光灯40W 直付型 幅150mm | 42 | 3 | 1 | 3 | 器具交換 | [5 empty] | 3 |  |  | 10 | 200 | 10 | 2520 |  | 70560
77 | 2 | 理科室 | 3,000以内 |  | FLR40W*1灯 | 蛍光灯40W 埋込型 幅250mm 黒板灯 | 42 | 2 | 1 | 2 | ランプ交換 | [5 empty] | 2 |  |  | 10 | 200 | 10 | 1680 |  | 47040
78 | 2 | 理科室 | 3,000以内 |  | FLR40W*2灯 | 蛍光灯40W 直付型 幅230mm | 42 | 15 | 2 | 30 | 器具交換 | [5 empty] | 15 |  |  | 10 | 200 | 10 | 25200 |  | 705600
79 | 2 | 配膳室 | 3,000以内 |  | FLR40W*1灯 | 蛍光灯40W 直付型 幅150mm | 42 | 1 | 1 | 1 | 器具交換 | [5 empty] | 1 |  |  | 10 | 200 | 10 | 840 |  | 23520
80 | 2 | オープンスペース | 3,000以内 |  | FLR40W*2灯 | 蛍光灯40W 埋込型 幅328mm | 42 | 10 | 2 | 20 | 器具交換 | [5 empty] | 10 |  |  | 10 | 200 | 10 | 16800 |  | 470400
81 | 2 | オープンスペース | 3,000以内 |  | LED | 蛍光灯40W 埋込型 幅328mm（LED)FL40*1灯 | 20 | 2 | 1 | 2 | 器具交換 | [5 empty] | 2 |  |  | 10 | 200 | 10 | 800 |  | 22400
82 | 2 | 更衣室 | 3,000以内 |  | FLR40W*1灯 | 蛍光灯40W 直付型 幅150mm | 42 | 4 | 1 | 4 | 器具交換 | [5 empty] | 4 |  |  | 10 | 200 | 10 | 3360 |  | 94080
83 | 2 | 玄関 | 3,000以内 |  | FL10 | LED避難口誘導灯 壁・天井直付形・吊下兼用形 C級 片面(左人型) | 15 | 1 | 1 | 1 | 器具交換 | [5 empty] | 1 |  |  | 24 | 365 | 10 | 1314 |  | 36792
84 | 2 | 廊下 | 3,000以内 |  | FL10 | LED避難口誘導灯 壁・天井直付形・吊下兼用形 C級 片面(左人型) | 15 | 1 | 1 | 1 | 器具交換 | [5 empty] | 1 |  |  | 24 | 365 | 10 | 1314 |  | 36792
85 | 2 | 廊下 | 3,000以内 |  | FL10 | LED避難口誘導灯 壁・天井直付形・吊下兼用形 C級 両面(左人型） | 15 | 1 | 1 | 1 | 器具交換 | [5 empty] | 1 |  |  | 24 | 365 | 10 | 1314 |  | 36792
86 | 2 | 廊下 | 3,000以内 |  | FL10 | LED避難口誘導灯 壁・天井直付形・吊下兼用形 C級 片面(左人型) | 15 | 1 | 1 | 1 | 器具交換 | [5 empty] | 1 |  |  | 24 | 365 | 10 | 1314 |  | 36792
87 | 2 | 廊下 | 3,000以内 |  | FL20 | LED避難口誘導灯 壁・天井直付形・吊下兼用形 B級BL型 両面(人型） | 22 | 1 | 1 | 1 | 器具交換 | [5 empty] | 1 |  |  | 24 | 365 | 10 | 1927 |  | 53956
88 | 3 | 廊下 | 3,000以内 |  | FL20W*1灯 | 蛍光灯20W 埋込型 幅190mm | 22 | 6 | 1 | 6 | 器具交換 | [5 empty] | 6 |  |  | 10 | 200 | 10 | 2640 |  | 73920
89 | 3 | 廊下 | 3,000以内 |  | FLR40W*1灯 | 蛍光灯40W 埋込型 幅190mm | 42 | 2 | 1 | 2 | 器具交換 | [5 empty] | 2 |  |  | 10 | 200 | 10 | 1680 |  | 47040
90 | 3 | 会議室 | 3,000以内 |  | FLR40W*1灯 | 蛍光灯40W 埋込型 幅250mm 黒板灯 | 42 | 2 | 1 | 2 | ランプ交換 | [5 empty] | 2 |  |  | 10 | 200 | 10 | 1680 |  | 47040
91 | 3 | 会議室 | 3,000以内 |  | FLR40W*2灯 | 蛍光灯40W 直付型 幅230mm | 42 | 6 | 2 | 12 | 器具交換 | [5 empty] | 6 |  |  | 10 | 200 | 10 | 10080 |  | 282240
92 | 3 | 5松 | 3,000以内 |  | FLR40W*1灯 | 蛍光灯40W 埋込型 幅250mm 黒板灯 | 42 | 2 | 1 | 2 | ランプ交換 | [5 empty] | 2 |  |  | 10 | 200 | 10 | 1680 |  | 47040
93 | 3 | 5松 | 3,000以内 |  | FLR40W*2灯 | 蛍光灯40W 直付型 幅230mm | 42 | 6 | 2 | 12 | 器具交換 | [5 empty] | 6 |  |  | 10 | 200 | 10 | 10080 |  | 282240
94 | 3 | 5竹 | 3,000以内 |  | FLR40W*1灯 | 蛍光灯40W 埋込型 幅250mm 黒板灯 | 42 | 2 | 1 | 2 | ランプ交換 | [5 empty] | 2 |  |  | 10 | 200 | 10 | 1680 |  | 47040
95 | 3 | 5竹 | 3,000以内 |  | FLR40W*2灯 | 蛍光灯40W 直付型 幅230mm | 42 | 6 | 2 | 12 | 器具交換 | [5 empty] | 6 |  |  | 10 | 200 | 10 | 10080 |  | 282240
96 | 3 | 6年 | 3,000以内 |  | FLR40W*1灯 | 蛍光灯40W 埋込型 幅250mm 黒板灯 | 42 | 2 | 1 | 2 | ランプ交換 | [5 empty] | 2 |  |  | 10 | 200 | 10 | 1680 |  | 47040
97 | 3 | 6年 | 3,000以内 |  | FLR40W*2灯 | 蛍光灯40W 直付型 幅230mm | 42 | 6 | 2 | 12 | 器具交換 | [5 empty] | 6 |  |  | 10 | 200 | 10 | 10080 |  | 282240
98 | 3 | 学習室 | 3,000以内 |  | FLR40W*1灯 | 蛍光灯40W 埋込型 幅250mm 黒板灯 | 42 | 2 | 1 | 2 | ランプ交換 | [5 empty] | 2 |  |  | 10 | 200 | 10 | 1680 |  | 47040
99 | 3 | 学習室 | 3,000以内 |  | FLR40W*2灯 | 蛍光灯40W 直付型 幅230mm | 42 | 6 | 2 | 12 | 器具交換 | [5 empty] | 6 |  |  | 10 | 200 | 10 | 10080 |  | 282240
100 | 3 | 音楽準備室 | 3,000以内 |  | FLR40W*1灯 | 蛍光灯40W 直付型 幅150mm | 42 | 3 | 1 | 3 | 器具交換 | [5 empty] | 3 |  |  | 10 | 200 | 10 | 2520 |  | 70560
101 | 3 | 音楽室 | 3,000以内 |  | FLR40W*1灯 | 蛍光灯40W 埋込型 幅250mm 黒板灯 | 42 | 2 | 1 | 2 | ランプ交換 | [5 empty] | 2 |  |  | 10 | 200 | 10 | 1680 |  | 47040
102 | 3 | 音楽室 | 3,000以内 |  | FLR40W*2灯 | 蛍光灯40W 直付型 幅230mm | 42 | 18 | 2 | 36 | 器具交換 | [5 empty] | 18 |  |  | 10 | 200 | 10 | 30240 |  | 846720
103 | 3 | 配膳室 | 3,000以内 |  | FLR40W*1灯 | 蛍光灯40W 直付型 幅150mm | 42 | 1 | 1 | 1 | 器具交換 | [5 empty] | 1 |  |  | 10 | 200 | 10 | 840 |  | 23520
104 | 1F～3 | 階段② | 3,000以内 |  | FL20W*1灯 | 蛍光灯20W 直付型 幅150mm | 22 | 5 | 1 | 5 | 器具交換 | [5 empty] | 5 |  |  | 10 | 200 | 10 | 2200 |  | 61600
105 | 3 | オープンスペース | 3,000以内 |  | FLR40W*2灯 | 蛍光灯40W 埋込型 幅328mm | 42 | 12 | 2 | 24 | 器具交換 | [5 empty] | 12 |  |  | 10 | 200 | 10 | 20160 |  | 564480
106 | 3 | 児童用WC | 3,000以内 |  | FLR40W*1灯 | 蛍光灯40W 直付型 幅150mm | 42 | 4 | 1 | 4 | 器具交換 | [5 empty] | 4 |  |  | 2 | 200 | 10 | 672 |  | 18816
107 | 1～3 | 階段① | 3,000以内 |  | FL20W*1灯 | 蛍光灯20W 直付型 幅150mm | 22 | 5 | 1 | 5 | 器具交換 | [5 empty] | 5 |  |  | 10 | 200 | 10 | 2200 |  | 61600
108 | 3～PH | 階段① | 3,000以内 |  | FLR40W*1灯 | 蛍光灯40W 直付型 幅150mm | 42 | 1 | 1 | 1 | 器具交換 | [5 empty] | 1 |  |  | 10 | 200 | 10 | 840 |  | 23520
109 | PH | ウォッチングルーム | 3,000以内 |  | FL20W | ブラケット | 22 | 4 | 1 | 4 | 器具交換 | [5 empty] | 4 |  |  | 10 | 200 | 10 | 1760 |  | 49280
110 | PH | 機械室 | 3,000以内 |  | FL20W*1灯 | 蛍光灯20W 直付型 幅150mm | 22 | 1 | 1 | 1 | 器具交換 | [5 empty] | 1 |  |  | 2 | 200 | 10 | 88 |  | 2464
111 | - | 体育館連絡通路(軒下) | 3,000以内 |  | FLR40W*2灯 | 蛍光灯40W 埋込型 幅328mm | 42 | 2 | 2 | 4 | 器具交換 | [5 empty] | 2 |  |  | 10 | 200 | 10 | 3360 |  | 94080
112 | - | 体育館連絡通路 | 3,000以内 |  | FL20W | ブラケット | 22 | 2 | 1 | 2 | 器具交換 | [5 empty] | 2 |  |  | 10 | 200 | 10 | 880 |  | 24640
113 | - | 外周 | 3,000以内 |  | FML18 | 丸型ブラケット 防水 | 18 | 2 | 1 | 2 | 器具交換 | [5 empty] | 2 |  |  | 10 | 200 | 10 | 720 |  | 20160
114 | - | 外周 | 3,000以内 |  | LED | ブラケット（センサー付）（防雨） | 60 | 4 | 1 | 4 | 器具交換 | [5 empty] | 4 |  |  | 10 | 200 | 10 | 4800 |  | 134400
115 | - | 外周 | 3,000以内 |  | FL20 | ブラケット 防水 | 22 | 2 | 1 | 2 | 器具交換 | [5 empty] | 2 |  |  | 10 | 200 | 10 | 880 |  | 24640
116 | - | 外周 | 3,000以内 |  | FL15 | ブラケット 防水 | 15 | 1 | 1 | 1 | 器具交換 | [5 empty] | 1 |  |  | 10 | 200 | 10 | 300 |  | 8400
117 | - | 待機所 | 3,000以内 |  | FL40 | 蛍光灯40W トラフ型 防水 | 42 | 1 | 1 | 1 | 器具交換 | [5 empty] | 1 |  |  | 10 | 200 | 10 | 840 |  | 23520
118 | - | 油庫 | 3,000以内 |  | FHF32W*1灯 | 蛍光灯32W トラフ型 | 34 | 2 | 1 | 2 | 器具交換 | [5 empty] | 2 |  |  | 10 | 200 | 10 | 1360 |  | 38080
119 | - | 倉庫 | 3,000以内 |  | FHF32W*1灯 | 蛍光灯32W トラフ型 | 34 | 8 | 1 | 8 | 器具交換 | [5 empty] | 8 |  |  | 2 | 200 | 10 | 1088 |  | 30464
120 | - | 体育倉庫 | 3,000以内 |  | FHF32W*1灯 | 蛍光灯32W トラフ型 | 34 | 3 | 1 | 3 | 器具交換 | [5 empty] | 3 |  |  | 2 | 200 | 10 | 408 |  | 11424
121 | - | 石灰庫 | 3,000以内 |  | FHF32W*1灯 | 蛍光灯32W トラフ型 | 34 | 1 | 1 | 1 | 器具交換 | [5 empty] | 1 |  |  | 2 | 200 | 10 | 136 |  | 3808
122 | - | キュービクル前 | 3,000以内 |  | HF400W | ポール灯 水銀灯400W | 400 | 1 | 2 | 2 | 器具交換 | [5 empty] | 1 |  |  | 10 | 365 | 10 | 29200 |  | 817600
[18 empty] | 総計 |  |  |  |  | 601916 |  | 16853648
諸経費
総額

## 93.庭野小学校
施設№ |  | 93 | 施設名 | 庭野小学校 |  |  |  | 黄色のセルに必要事項を記入してください。
[20 empty] | 電力単価 | 28 | 円 | [5 empty] | CO2 排出係数 | 0.000411
№ | 階数 | 部屋名 | 天井高 （設置高） 概算 | 既設照明 | [6 empty] | 新設LED照明 | [6 empty] | 10年間 ﾘｰｽ価格 1台単価 (税込) | 10年間 ﾘｰｽ価格 総数 (税込) | 試算条件 |  |  | 10年間 消費電気量(kw) |  | 10年間 電気使用料(円) |  | 10年間 削減効果
|  |  |  | 記号 | 既設ﾗﾝﾌﾟ | 器具仕様 | 消費電力 (w) | 器具 台数 | ﾗﾝﾌﾟ数 /1台 | ﾗﾝﾌﾟ 本数 | 交換方式 | 名称 | 型番 | 色温度 | 光束 (lm) | 消費電力 (w) | 台数 |  |  | 使用時間 | 稼働日数 | ﾘｰｽ期間 | 既設照明 | LED照明 | 既存照明 | LED照明 | 消費電気量 (kw) | 電気使用料 (円) | 二酸化炭素 (t-CO2)
1 | 1 | ①来賓玄関 | 3,000以内 |  | FCL40*1灯 | 丸形蛍光灯40W 埋込スクエア照明 □450 ルーバー付き | 40 | 2 | 1 | 2 | 器具交換 | [5 empty] | 2 |  |  | 10 | 200 | 10 | 1600 |  | 44800
2 | 1 | ①児童玄関 | 3,000以内 |  | FL20W*4灯 | 蛍光灯20W 埋込スクエア照明 □650 | 22 | 1 | 4 | 4 | 器具交換 | [5 empty] | 1 |  |  | 10 | 200 | 10 | 1760 |  | 49280
3 | 1 | ①児童玄関 | 3,000以内 |  | FL20W*1灯 | 蛍光灯20W 埋込型 幅190mm | 22 | 1 | 1 | 1 | 器具交換 | [5 empty] | 1 |  |  | 10 | 200 | 10 | 440 |  | 12320
4 | 1 | ②校長室 | 3,000以内 |  | FL20W*2灯 | 蛍光灯20W 埋込型 幅328mm | 22 | 3 | 2 | 6 | 器具交換 | [5 empty] | 3 |  |  | 10 | 200 | 10 | 2640 |  | 73920
5 | 1 | ②保健室 | 3,000以内 |  | FLR40W*2灯 | 蛍光灯40W 直付型 幅230mm | 42 | 3 | 2 | 6 | 器具交換 | [5 empty] | 3 |  |  | 10 | 200 | 10 | 5040 |  | 141120
6 | 1 | ②資料室 | 3,000以内 |  | FLR40W*2灯 | 蛍光灯40W 直付型 幅230mm | 42 | 4 | 2 | 8 | 器具交換 | [5 empty] | 4 |  |  | 10 | 200 | 10 | 6720 |  | 188160
7 | 1 | ③職員室 | 3,000以内 |  | FLR40W*2灯 | 蛍光灯40W 直付型 幅230mm | 42 | 16 | 2 | 32 | 器具交換 | [5 empty] | 16 |  |  | 10 | 200 | 10 | 26880 |  | 752640
8 | 1 | ③職員室倉庫 | 3,000以内 |  | FLR40W*1灯 | 蛍光灯40W 片反射型 | 42 | 2 | 1 | 2 | 器具交換 | [5 empty] | 2 |  |  | 2 | 200 | 10 | 336 |  | 9408
9 | 1 | ③職員室倉庫 | 3,000以内 |  | FLR40W*2灯 | 蛍光灯40W 直付型 幅230mm | 42 | 2 | 2 | 4 | 器具交換 | [5 empty] | 2 |  |  | 2 | 200 | 10 | 672 |  | 18816
10 | 1 | ④職員室横男子WC | 3,000以内 |  | FLR40W*1灯 | 蛍光灯40W 直付型 幅120mm | 42 | 1 | 1 | 1 | 器具交換 | [5 empty] | 1 |  |  | 2 | 200 | 10 | 168 |  | 4704
11 | 1 | ④職員室横男子WC | 3,000以内 |  | FL20W*1灯 | 蛍光灯20W 直付型 幅120mm | 22 | 1 | 1 | 1 | 器具交換 | [5 empty] | 1 |  |  | 2 | 200 | 10 | 88 |  | 2464
12 | 1 | ④職員室横女子WC | 3,000以内 |  | FLR40W*1灯 | 蛍光灯40W 直付型 幅120mm | 42 | 1 | 1 | 1 | 器具交換 | [5 empty] | 1 |  |  | 2 | 200 | 10 | 168 |  | 4704
13 | 1 | ④職員室横女子WC | 3,000以内 |  | FL20W*1灯 | 蛍光灯20W 直付型 幅120mm | 22 | 1 | 1 | 1 | 器具交換 | [5 empty] | 1 |  |  | 2 | 200 | 10 | 88 |  | 2464
14 | 1 | ⑤階段下倉庫 | 3,000以内 |  | IL60想定 | ブラケット φ110 E26 電球色 | 60 | 1 | 1 | 1 | 器具交換 | [5 empty] | 1 |  |  | 2 | 200 | 10 | 240 |  | 6720
15 | 1 | ⑥1年 | 3,000以内 |  | FLR40W*2灯 | 蛍光灯40W 直付型 幅230mm | 42 | 6 | 2 | 12 | 器具交換 | [5 empty] | 6 |  |  | 10 | 200 | 10 | 10080 |  | 282240
16 | 1 | ⑥1年 | 3,000以内 |  | FLR40W*1灯 | 蛍光灯40W 埋込型 幅260mm 黒板灯 | 18 | 2 | 1 | 2 | ランプ交換 | [5 empty] | 2 |  |  | 10 | 200 | 10 | 720 |  | 20160
17 | 1 | ⑥2年 | 3,000以内 |  | FLR40W*2灯 | 蛍光灯40W 直付型 幅230mm | 42 | 6 | 2 | 12 | 器具交換 | [5 empty] | 6 |  |  | 10 | 200 | 10 | 10080 |  | 282240
18 | 1 | ⑥2年 | 3,000以内 |  | FLR40W*1灯 | 蛍光灯40W 埋込型 幅260mm 黒板灯 | 42 | 2 | 1 | 2 | ランプ交換 | [5 empty] | 2 |  |  | 10 | 200 | 10 | 1680 |  | 47040
19 | 1 | ⑦廊下 | 3,000以内 |  | FL20W*1灯 | 蛍光灯20W 埋込型 幅190mm | 22 | 4 | 1 | 4 | 器具交換 | [5 empty] | 4 |  |  | 10 | 200 | 10 | 1760 |  | 49280
20 | 1 | ⑧廊下 | 3,000以内 |  | FLR40W*1灯 | 蛍光灯40W 埋込型 幅190mm | 42 | 18 | 1 | 18 | 器具交換 | [5 empty] | 18 |  |  | 10 | 200 | 10 | 15120 |  | 423360
21 | 1 | ⑧廊下 | 3,000以内 |  | FL20W*1灯 | 蛍光灯20W 埋込型 幅190mm | 22 | 4 | 1 | 4 | 器具交換 | [5 empty] | 4 |  |  | 10 | 200 | 10 | 1760 |  | 49280
22 | 1 | ⑨廊下 | 3,000以内 |  | FL20W*1灯 | 蛍光灯20W 埋込型 幅190mm | 22 | 3 | 1 | 3 | 器具交換 | [5 empty] | 3 |  |  | 10 | 200 | 10 | 1320 |  | 36960
23 | 1 | ⑩家庭科室横男子WC | 3,000以内 |  | FLR40W*1灯 | 蛍光灯40W 直付型 幅120mm | 42 | 2 | 1 | 2 | 器具交換 | [5 empty] | 2 |  |  | 2 | 200 | 10 | 336 |  | 9408
24 | 1 | ⑩家庭科室横女子WC | 3,000以内 |  | FLR40W*1灯 | 蛍光灯40W 直付型 幅120mm | 42 | 2 | 1 | 2 | 器具交換 | [5 empty] | 2 |  |  | 2 | 200 | 10 | 336 |  | 9408
25 | 1 | ⑩家庭科室 | 3,000以内 |  | FLR40W*2灯 | 蛍光灯40W 直付型 幅230mm | 42 | 14 | 2 | 28 | 器具交換 | [5 empty] | 14 |  |  | 10 | 200 | 10 | 23520 |  | 658560
26 | 1 | ⑩家庭科室 | 3,000以内 |  | FLR40W*1灯 | 蛍光灯40W 埋込型 幅260mm 黒板灯 | 42 | 2 | 1 | 2 | ランプ交換 | [5 empty] | 2 |  |  | 10 | 200 | 10 | 1680 |  | 47040
27 | 2 | ⑪理科室 | 3,000以内 |  | FLR40W*2灯 | 蛍光灯40W 直付型 幅230mm | 42 | 6 | 2 | 12 | 器具交換 | [5 empty] | 6 |  |  | 10 | 200 | 10 | 10080 |  | 282240
28 | 2 | ⑪理科室 | 3,000以内 |  | FLR40W*1灯 | 蛍光灯40W 埋込型 幅260mm 黒板灯 | 42 | 2 | 1 | 2 | ランプ交換 | [5 empty] | 2 |  |  | 10 | 200 | 10 | 1680 |  | 47040
29 | 2 | ⑪理科準備室 | 3,000以内 |  | FLR40W*2灯 | 蛍光灯40W 直付型 幅230mm | 42 | 2 | 2 | 4 | 器具交換 | [5 empty] | 2 |  |  | 10 | 200 | 10 | 3360 |  | 94080
30 | 2 | ⑪図書室 | 3,000以内 |  | FLR40W*2灯 | 蛍光灯40W 直付型 幅230mm | 42 | 8 | 2 | 16 | 器具交換 | [5 empty] | 8 |  |  | 10 | 200 | 10 | 13440 |  | 376320
31 | 2 | ⑫3・4年 | 3,000以内 |  | FLR40W*2灯 | 蛍光灯40W 直付型 幅230mm | 42 | 6 | 2 | 12 | 器具交換 | [5 empty] | 6 |  |  | 10 | 200 | 10 | 10080 |  | 282240
32 | 2 | ⑫3・4年 | 3,000以内 |  | FLR40W*1灯 | 蛍光灯40W 埋込型 幅260mm 黒板灯 | 42 | 2 | 1 | 2 | ランプ交換 | [5 empty] | 2 |  |  | 10 | 200 | 10 | 1680 |  | 47040
33 | 2 | ⑫5年 | 3,000以内 |  | FLR40W*2灯 | 蛍光灯40W 直付型 幅230mm | 42 | 6 | 2 | 12 | 器具交換 | [5 empty] | 6 |  |  | 10 | 200 | 10 | 10080 |  | 282240
34 | 2 | ⑫5年 | 3,000以内 |  | FLR40W*1灯 | 蛍光灯40W 埋込型 幅260mm 黒板灯 | 42 | 2 | 1 | 2 | ランプ交換 | [5 empty] | 2 |  |  | 10 | 200 | 10 | 1680 |  | 47040
35 | 2 | ⑫6年 | 3,000以内 |  | FLR40W*2灯 | 蛍光灯40W 直付型 幅230mm | 42 | 6 | 2 | 12 | 器具交換 | [5 empty] | 6 |  |  | 10 | 200 | 10 | 10080 |  | 282240
36 | 2 | ⑫6年 | 3,000以内 |  | FLR40W*1灯 | 蛍光灯40W 埋込型 幅260mm 黒板灯 | 42 | 2 | 1 | 2 | ランプ交換 | [5 empty] | 2 |  |  | 10 | 200 | 10 | 1680 |  | 47040
37 | 2 | ⑬パソコンルーム | 3,000以内 |  | FHF32W*2灯 | 蛍光灯32W 下面開放型 幅250mm | 34 | 8 | 2 | 16 | 器具交換 | [5 empty] | 8 |  |  | 10 | 200 | 10 | 10880 |  | 304640
38 | 2 | ⑬パソコンルーム倉庫 | 3,000以内 |  | FLR40W*2灯 | 蛍光灯40W 直付型 幅230mm | 42 | 2 | 2 | 4 | 器具交換 | [5 empty] | 2 |  |  | 10 | 200 | 10 | 3360 |  | 94080
39 | 2 | ⑬図工室 | 3,000以内 |  | FLR40W*2灯 | 蛍光灯40W 直付型 幅230mm | 42 | 6 | 2 | 12 | 器具交換 | [5 empty] | 6 |  |  | 10 | 200 | 10 | 10080 |  | 282240
40 | 2 | ⑬図工室 | 3,000以内 |  | FLR40W*1灯 | 蛍光灯40W 埋込型 幅260mm 黒板灯 | 42 | 2 | 1 | 2 | ランプ交換 | [5 empty] | 2 |  |  | 10 | 200 | 10 | 1680 |  | 47040
41 | 2 | ⑬図工室横男子WC | 3,000以内 |  | FLR40W*1灯 | 蛍光灯40W 直付型 幅120mm | 42 | 2 | 1 | 2 | 器具交換 | [5 empty] | 2 |  |  | 2 | 200 | 10 | 336 |  | 9408
42 | 2 | ⑬図工室横女子WC | 3,000以内 |  | FLR40W*1灯 | 蛍光灯40W 直付型 幅120mm | 42 | 2 | 1 | 2 | 器具交換 | [5 empty] | 2 |  |  | 2 | 200 | 10 | 336 |  | 9408
43 | 2 | ⑭廊下 | 3,000以内 |  | FL20W*1灯 | 蛍光灯20W 埋込型 幅190mm | 22 | 3 | 1 | 3 | 器具交換 | [5 empty] | 3 |  |  | 10 | 200 | 10 | 1320 |  | 36960
44 | 2 | ⑮階段横倉庫 | 3,000以内 |  | IL60想定 | ブラケット φ110 E26 電球色 | 60 | 1 | 1 | 1 | 器具交換 | [5 empty] | 1 |  |  | 2 | 200 | 10 | 240 |  | 6720
45 | 2 | ⑯広場・廊下 | 4,500～6,500 |  | FLR40W*3灯 | 蛍光灯40W 直付型 幅250mm | 42 | 20 | 3 | 60 | 器具交換 | [5 empty] | 20 |  |  | 10 | 200 | 10 | 50400 |  | 1411200
46 | 2 | ⑯広場・廊下 | 4,500～6,500 |  | ビーム球75W | スポットライト フランジ型 E26 電球色 | 75 | 11 | 1 | 11 | 器具交換 | [5 empty] | 11 |  |  | 10 | 200 | 10 | 16500 |  | 462000
47 | 2 | ⑯広場・廊下 | 4,500～6,500 |  | FL20W*1灯 | 蛍光灯20W 直付型 幅120mm | 22 | 2 | 1 | 2 | 器具交換 | [5 empty] | 2 |  |  | 10 | 200 | 10 | 880 |  | 24640
48 | 2 | ⑰廊下 | 3,000以内 |  | FL10W*1灯 | 標示灯<放送中> | 10 | 1 | 1 | 1 | 器具交換 | [5 empty] | 1 |  |  | 10 | 200 | 10 | 200 |  | 5600
49 | 2 | ⑰廊下 | 3,000以内 |  | FL20W*1灯 | 蛍光灯20W 埋込型 幅190mm | 22 | 1 | 1 | 1 | 器具交換 | [5 empty] | 1 |  |  | 10 | 200 | 10 | 440 |  | 12320
50 | 2 | ⑰放送室 | 3,000以内 |  | FLR40W*1灯 | 蛍光灯40W 直付型 幅120mm | 42 | 3 | 1 | 3 | 器具交換 | [5 empty] | 3 |  |  | 10 | 200 | 10 | 2520 |  | 70560
51 | 2 | ⑰スタジオ | 3,000以内 |  | FLR40W*3灯 | 蛍光灯40W 直付型 幅250mm | 42 | 2 | 3 | 6 | 器具交換 | [5 empty] | 2 |  |  | 10 | 200 | 10 | 5040 |  | 141120
52 | 2 | ⑰音楽室 | 3,000以内 |  | FLR40W*2灯 | 蛍光灯40W 直付型 幅230mm | 42 | 15 | 2 | 30 | 器具交換 | [5 empty] | 15 |  |  | 10 | 200 | 10 | 25200 |  | 705600
53 | 2 | ⑰音楽室 | 3,000以内 |  | FLR40W*1灯 | 蛍光灯40W 埋込型 幅260mm 黒板灯 | 42 | 2 | 1 | 2 | ランプ交換 | [5 empty] | 2 |  |  | 10 | 200 | 10 | 1680 |  | 47040
54 | 屋外 | 玄関軒下 | 3,000以内 |  | ビーム球75W | 直付型ダウンライトφ150 E26 電球色 | 75 | 7 | 1 | 7 | 器具交換 | [5 empty] | 7 |  |  | 10 | 200 | 10 | 10500 |  | 294000
55 | 屋外 | 校舎壁面 | 3,000以内 |  | FL20W*1灯 | ブラケット 防雨 縦壁付 | 22 | 8 | 1 | 8 | 器具交換 | [5 empty] | 8 |  |  | 10 | 200 | 10 | 3520 |  | 98560
56 | 屋外 | 屋外 | 3,000以内 |  | HF300W*1灯 | 水銀灯300W ポール灯 E39 | 300 | 1 | 1 | 1 | ランプ交換 | [5 empty] | 1 |  |  | 10 | 365 | 10 | 10950 |  | 306600
57 | 1 | ①児童玄関 | 3,000以内 |  | FL10W*1灯 | 避難口誘導灯 C級 片面 吊下 左向き | 10 | 1 | 1 | 1 | 器具交換 | [5 empty] | 1 |  |  | 24 | 365 | 10 | 876 |  | 24528
58 | 1 | ⑦廊下 | 3,000以内 |  | FL10W*1灯 | 避難口誘導灯 C級 両面 吊下 両矢印左向き | 10 | 1 | 1 | 1 | 器具交換 | [5 empty] | 1 |  |  | 24 | 365 | 10 | 876 |  | 24528
59 | 1 | ⑭廊下 | 3,000以内 |  | FL10W*1灯 | 通路口誘導灯 C級 両面 吊下 左矢印・右矢印 | 10 | 1 | 1 | 1 | 器具交換 | [5 empty] | 1 |  |  | 24 | 365 | 10 | 876 |  | 24528
[18 empty] | 総計 |  |  |  |  | 337762 |  | 9457336
諸経費
総額

## 94.鳳来中部小学校
施設№ |  | 94 | 施設名 | 鳳来中部小学校 |  |  |  | 黄色のセルに必要事項を記入してください。
[20 empty] | 電力単価 | 28 | 円 | [5 empty] | CO2 排出係数 | 0.000411
№ | 階数 | 部屋名 | 天井高 （設置高） 概算 | 既設照明 | [6 empty] | 新設LED照明 | [6 empty] | 10年間 ﾘｰｽ価格 1台単価 (税込) | 10年間 ﾘｰｽ価格 総数 (税込) | 試算条件 |  |  | 10年間 消費電気量(kw) |  | 10年間 電気使用料(円) |  | 10年間 削減効果
|  |  |  | 記号 | 既設ﾗﾝﾌﾟ | 器具仕様 | 消費電力 (w) | 器具 台数 | ﾗﾝﾌﾟ数 /1台 | ﾗﾝﾌﾟ 本数 | 交換方式 | 名称 | 型番 | 色温度 | 光束 (lm) | 消費電力 (w) | 台数 |  |  | 使用時間 | 稼働日数 | ﾘｰｽ期間 | 既設照明 | LED照明 | 既存照明 | LED照明 | 消費電気量 (kw) | 電気使用料 (円) | 二酸化炭素 (t-CO2)
1 |  | 特別教室棟 | [8 empty] | 器具交換
2 | 1 | 図工室 | 3,000以内 |  | FLR40W*2灯 | 蛍光灯40W 直付型 幅200mm | 42 | 12 | 2 | 24 | 器具交換 | [5 empty] | 12 |  |  | 10 | 200 | 10 | 20160 |  | 564480
3 | 1 | 家庭科室 | 3,000以内 |  | FLR40W*2灯 | 蛍光灯40W 直付型 幅200mm | 42 | 20 | 2 | 40 | 器具交換 | [5 empty] | 20 |  |  | 10 | 200 | 10 | 33600 |  | 940800
4 | 1 | 家庭科室 | 3,000以内 |  | FLR40W*1灯 | 蛍光灯40W 埋込型 幅250mm 黒板灯 | 42 | 2 | 1 | 2 | 器具交換 | [5 empty] | 2 |  |  | 10 | 200 | 10 | 1680 |  | 47040
5 | 1 | ベランダ | 3,000以内 |  | FLR40W*2灯 | 蛍光灯40W 笠付トラフ型 防雨型 | 42 | 2 | 2 | 4 | 器具交換 | [5 empty] | 2 |  |  | 10 | 200 | 10 | 3360 |  | 94080
6 | 1 | 下倉庫 | 3,000以内 |  | FLR40W*1灯 | 蛍光灯40W 直付型 幅150mm | 42 | 4 | 1 | 4 | 器具交換 | [5 empty] | 4 |  |  | 2 | 200 | 10 | 672 |  | 18816
7 | 1 | 渡り廊下 | 3,000以内 |  | FLR40W*1灯 | 蛍光灯40W 笠付トラフ型 防雨型 | 42 | 3 | 1 | 3 | 器具交換 | [5 empty] | 3 |  |  | 10 | 200 | 10 | 2520 |  | 70560
8 | 1 | 渡り廊下 | 3,000以内 |  | FHF32W*1灯 | 蛍光灯32W 笠付トラフ型 | 34 | 1 | 1 | 1 | 器具交換 | [5 empty] | 1 |  |  | 10 | 200 | 10 | 680 |  | 19040
9 |  | 校舎
10 | 1 | ⑰職員室 | 3,000以内 |  | FLR40W*2灯 | 蛍光灯40W 直付型 幅230mm | 42 | 18 | 2 | 36 | 器具交換 | [5 empty] | 18 |  |  | 10 | 200 | 10 | 30240 |  | 846720
11 | 1 | ⑰職員室 | 3,000以内 |  | LED済み | 対象外 | - | - | - | - | 対象外 | [5 empty] | - |  |  | - | - | - | - |  | -
12 | 1 | ⑰職員室 | 3,000以内 |  | FL20W*1灯 | 直付表示灯「使用中」 | 20 | 1 | 1 | 1 | 器具交換 | [5 empty] | 1 |  |  | 10 | 200 | 10 | 400 |  | 11200
13 | 1 | ⑰職員室 | 3,000以内 |  | FL10W | 直付表示灯「放送中」 | 10 | 1 | 1 | 1 | 器具交換 | [5 empty] | 1 |  |  | 10 | 200 | 10 | 200 |  | 5600
14 | 1 | ⑰湯沸室 | 3,000以内 |  | FL20W*1灯 | 蛍光灯20W 直付型 幅150mm | 22 | 1 | 1 | 1 | 器具交換 | [5 empty] | 1 |  |  | 2 | 200 | 10 | 88 |  | 2464
15 | 1 | ⑰倉庫 | 3,000以内 |  | FLR40W*1灯 | 蛍光灯40W 直付型 幅150mm | 42 | 1 | 1 | 1 | 器具交換 | [5 empty] | 1 |  |  | 2 | 200 | 10 | 168 |  | 4704
16 | 1 | ⑰放送室 | 3,000以内 |  | FLR40W*1灯 | 蛍光灯40W 直付型 幅150mm | 42 | 2 | 1 | 2 | 器具交換 | [5 empty] | 2 |  |  | 10 | 200 | 10 | 1680 |  | 47040
17 | 1 | ⑱保健室 | 3,000以内 |  | FLR40W*2灯 | 蛍光灯40W 埋込型 幅328mm | 42 | 4 | 2 | 8 | 器具交換 | [5 empty] | 4 |  |  | 10 | 200 | 10 | 6720 |  | 188160
18 | 1 | ⑱保健室 | 3,000以内 |  | FHF32W*1灯 | 蛍光灯32W 直付型 幅150mm | 34 | 1 | 1 | 1 | 器具交換 | [5 empty] | 1 |  |  | 10 | 200 | 10 | 680 |  | 19040
19 | 1 | ⑱保健室 | 3,000以内 |  | IL60 | ブラケット | 60 | 1 | 1 | 1 | 器具交換 | [5 empty] | 1 |  |  | 10 | 200 | 10 | 1200 |  | 33600
20 | 1 | ⑲女子更衣室 | 3,000以内 |  | FLR40W*1灯 | 蛍光灯40W 直付型 幅150mm | 42 | 1 | 1 | 1 | 器具交換 | [5 empty] | 1 |  |  | 10 | 200 | 10 | 840 |  | 23520
21 | 1 | ⑲男子更衣室 | 3,000以内 |  | FLR40W*1灯 | 蛍光灯40W 直付型 幅150mm | 42 | 1 | 1 | 1 | 器具交換 | [5 empty] | 1 |  |  | 10 | 200 | 10 | 840 |  | 23520
22 | 1 | ⑲男女WC | 3,000以内 |  | FL20W*1灯 | 蛍光灯20W 埋込型 幅170mm | 22 | 4 | 1 | 4 | 器具交換 | [5 empty] | 4 |  |  | 2 | 200 | 10 | 352 |  | 9856
23 | 1 | ⑲配膳室前廊下 | 3,000以内 |  | FLR40W*1灯 | 蛍光灯40W 直付型 幅150mm | 42 | 3 | 1 | 3 | 器具交換 | [5 empty] | 3 |  |  | 10 | 200 | 10 | 2520 |  | 70560
24 | 1 | ⑲保健庫 | 3,000以内 |  | FL20W*1灯 | 蛍光灯20W 直付型 幅150mm | 22 | 1 | 1 | 1 | 器具交換 | [5 empty] | 1 |  |  | 10 | 200 | 10 | 440 |  | 12320
25 | 1 | ⑳校長室・会議室 | 3,000以内 |  | FL15W | ミラー灯 プルスイッチ付き | 15 | 1 | 1 | 1 | 器具交換 | [5 empty] | 1 |  |  | 10 | 200 | 10 | 300 |  | 8400
26 | 1 | ⑳校長室・会議室 | 3,000以内 |  | FLR40W*2灯 | 蛍光灯40W 埋込型 幅328mm | 42 | 6 | 2 | 12 | 器具交換 | [5 empty] | 6 |  |  | 10 | 200 | 10 | 10080 |  | 282240
27 | 1 | ㉑にこにこルーム研修室 | 3,000以内 |  | FLR40W*2灯 | 蛍光灯40W 直付型 幅230mm | 42 | 6 | 2 | 12 | 器具交換 | [5 empty] | 6 |  |  | 10 | 200 | 10 | 10080 |  | 282240
28 | 1 | ㉑教材室 | 3,000以内 |  | FLR40W*2灯 | 蛍光灯40W 直付型 幅230mm | 42 | 2 | 2 | 4 | 器具交換 | [5 empty] | 2 |  |  | 10 | 200 | 10 | 3360 |  | 94080
29 | 1 | ㉑教材室 | 3,000以内 |  | FHF32*1灯 | 蛍光灯40W 吊り黒板灯 | 32 | 1 | 1 | 1 | 器具交換 | [5 empty] | 1 |  |  | 10 | 200 | 10 | 640 |  | 17920
30 | 1 | ㉑2年生教室 | 3,000以内 |  | FLR40W*2灯 | 蛍光灯40W 直付型 幅230mm | 42 | 8 | 2 | 16 | 器具交換 | [5 empty] | 8 |  |  | 10 | 200 | 10 | 13440 |  | 376320
31 | 1 | ㉑2年生教室 | 3,000以内 |  | FHF32*1灯 | 蛍光灯40W 吊り黒板灯 | 32 | 1 | 1 | 1 | ランプ交換 | [5 empty] | 1 |  |  | 10 | 200 | 10 | 640 |  | 17920
32 | 1 | ㉑1年生教室 | 3,000以内 |  | FLR40W*2灯 | 蛍光灯40W 直付型 幅230mm | 42 | 8 | 2 | 16 | 器具交換 | [5 empty] | 8 |  |  | 10 | 200 | 10 | 13440 |  | 376320
33 | 1 | ㉑1年生教室 | 3,000以内 |  | FHF32*1灯 | 蛍光灯40W 吊り黒板灯 | 32 | 1 | 1 | 1 | ランプ交換 | [5 empty] | 1 |  |  | 10 | 200 | 10 | 640 |  | 17920
34 | 1 | ㉑学習室 | 3,000以内 |  | FLR40W*2灯 | 蛍光灯40W 直付型 幅230mm | 42 | 8 | 2 | 16 | 器具交換 | [5 empty] | 8 |  |  | 10 | 200 | 10 | 13440 |  | 376320
35 | 1 | ㉑学習室 | 3,000以内 |  | FHF32*1灯 | 蛍光灯40W 吊り黒板灯 | 32 | 1 | 1 | 1 | ランプ交換 | [5 empty] | 1 |  |  | 10 | 200 | 10 | 640 |  | 17920
36 | 1 | ㉒男女WC | 3,000以内 |  | FL20W*1灯 | 蛍光灯20W 埋込型 幅170mm | 22 | 4 | 1 | 4 | 器具交換 | [5 empty] | 4 |  |  | 2 | 200 | 10 | 352 |  | 9856
37 | 1 | ㉔廊下 | 3,000以内 |  | FL20W*2灯 | 蛍光灯20W 埋込型 幅328mm | 22 | 9 | 2 | 18 | 器具交換 | [5 empty] | 9 |  |  | 10 | 200 | 10 | 7920 |  | 221760
38 | 1 | ㉔廊下 | 3,000以内 |  | FL20W*1灯 | 直付表示灯「使用中」 | 20 | 1 | 1 | 1 | 器具交換 | [5 empty] | 1 |  |  | 10 | 200 | 10 | 400 |  | 11200
39 | 屋外 | 来客玄関 | 3,000以内 |  | FCL30 | ブラケット□310 | 32 | 1 | 1 | 1 | 器具交換 | [5 empty] | 1 |  |  | 10 | 200 | 10 | 640 |  | 17920
40 | 1～3 | 西階段 | 3,000以内 |  | FL20W*2灯 | 蛍光灯20W 埋込型 幅240mm | 22 | 3 | 2 | 6 | 器具交換 | [5 empty] | 3 |  |  | 10 | 200 | 10 | 2640 |  | 73920
41 | 1～3 | 西階段 | 3,000以内 |  | FL20W*2灯 | 蛍光灯20W 埋込型 幅328mm | 22 | 2 | 2 | 4 | 器具交換 | [5 empty] | 2 |  |  | 10 | 200 | 10 | 1760 |  | 49280
42 | 1～3 | 東階段 | 3,000以内 |  | FL20W*2灯 | 蛍光灯20W 埋込型 幅240mm | 22 | 3 | 2 | 6 | 器具交換 | [5 empty] | 3 |  |  | 10 | 200 | 10 | 2640 |  | 73920
43 | 1～3 | 東階段 | 3,000以内 |  | FL20W*2灯 | 蛍光灯20W 埋込型 幅328mm | 22 | 2 | 2 | 4 | 器具交換 | [5 empty] | 2 |  |  | 10 | 200 | 10 | 1760 |  | 49280
44 | 2 | ⑪多目的室 | 3,000以内 |  | FHF32W*2灯 | 蛍光灯32W 埋込型 幅240mm | 34 | 21 | 2 | 42 | 器具交換 | [5 empty] | 21 |  |  | 10 | 200 | 10 | 28560 |  | 799680
45 | 2 | ⑪多目的室 | 3,000以内 |  | FHF32*2灯 | 蛍光灯40W 吊り黒板灯 | 32 | 1 | 2 | 2 | ランプ交換 | [5 empty] | 1 |  |  | 10 | 200 | 10 | 1280 |  | 35840
46 | 2 | ⑪昇降口 | 3,000以内 |  | FL20W*2灯 | 蛍光灯20W 埋込型 幅328mm | 22 | 4 | 2 | 8 | 器具交換 | [5 empty] | 4 |  |  | 10 | 200 | 10 | 3520 |  | 98560
47 | 2 | ⑫男女WC | 3,000以内 |  | FL20W*1灯 | 蛍光灯20W 埋込型 幅170mm | 22 | 4 | 1 | 4 | 器具交換 | [5 empty] | 4 |  |  | 2 | 200 | 10 | 352 |  | 9856
48 | 2 | ⑬星組 | 3,000以内 |  | FLR40W*2灯 | 蛍光灯40W 直付型 幅230mm | 42 | 4 | 2 | 8 | 器具交換 | [5 empty] | 4 |  |  | 10 | 200 | 10 | 6720 |  | 188160
49 | 2 | ⑬ほっとルーム | 3,000以内 |  | FLR40W*2灯 | 蛍光灯40W 直付型 幅230mm | 42 | 4 | 2 | 8 | 器具交換 | [5 empty] | 4 |  |  | 10 | 200 | 10 | 6720 |  | 188160
50 | 2 | ⑬ほっとルーム | 3,000以内 |  | FHF32*1灯 | 蛍光灯40W 吊り黒板灯 | 32 | 1 | 1 | 1 | ランプ交換 | [5 empty] | 1 |  |  | 10 | 200 | 10 | 640 |  | 17920
51 | 2 | ⑬3年生教室 | 3,000以内 |  | FLR40W*2灯 | 蛍光灯40W 直付型 幅230mm | 42 | 8 | 2 | 16 | 器具交換 | [5 empty] | 8 |  |  | 10 | 200 | 10 | 13440 |  | 376320
52 | 2 | ⑬3年生教室 | 3,000以内 |  | FHF32*1灯 | 蛍光灯40W 吊り黒板灯 | 32 | 1 | 1 | 1 | ランプ交換 | [5 empty] | 1 |  |  | 10 | 200 | 10 | 640 |  | 17920
53 | 2 | ⑬4年生教室 | 3,000以内 |  | FLR40W*2灯 | 蛍光灯40W 直付型 幅230mm | 42 | 8 | 2 | 16 | 器具交換 | [5 empty] | 8 |  |  | 10 | 200 | 10 | 13440 |  | 376320
54 | 2 | ⑬4年生教室 | 3,000以内 |  | FHF32*1灯 | 蛍光灯40W 吊り黒板灯 | 32 | 1 | 1 | 1 | ランプ交換 | [5 empty] | 1 |  |  | 10 | 200 | 10 | 640 |  | 17920
55 | 2 | ⑭教材室 | 3,000以内 |  | FLR40W*2灯 | 蛍光灯40W 直付型 幅230mm | 42 | 2 | 2 | 4 | 器具交換 | [5 empty] | 2 |  |  | 10 | 200 | 10 | 3360 |  | 94080
56 | 2 | ⑭教材室 | 3,000以内 |  | FLR40W*2灯 | 蛍光灯40W 直付型 幅230mm | 42 | 15 | 2 | 30 | 器具交換 | [5 empty] | 15 |  |  | 10 | 200 | 10 | 25200 |  | 705600
57 | 2 | ⑮男女WC | 3,000以内 |  | FL20W*1灯 | 蛍光灯20W 埋込型 幅170mm | 22 | 4 | 1 | 4 | 器具交換 | [5 empty] | 4 |  |  | 2 | 200 | 10 | 352 |  | 9856
58 | 2 | ⑯廊下 | 3,000以内 |  | FL20W*2灯 | 蛍光灯20W 埋込型 幅328mm | 22 | 6 | 2 | 12 | 器具交換 | [5 empty] | 6 |  |  | 10 | 200 | 10 | 5280 |  | 147840
59 | 2 | ⑯廊下 | 3,000以内 |  | FLR40W*2灯 | 蛍光灯40W 直付型 幅230mm | 42 | 1 | 2 | 2 | 器具交換 | [5 empty] | 1 |  |  | 10 | 200 | 10 | 1680 |  | 47040
60 | 3 | ④理科準備室 | 3,000以内 |  | FLR40W*2灯 | 蛍光灯40W 直付型 幅230mm | 42 | 2 | 2 | 4 | 器具交換 | [5 empty] | 2 |  |  | 10 | 200 | 10 | 3360 |  | 94080
61 | 3 | ④理科室 | 3,000以内 |  | FLR40W*2灯 | 蛍光灯40W 直付型 幅230mm | 42 | 12 | 2 | 24 | 器具交換 | [5 empty] | 12 |  |  | 10 | 200 | 10 | 20160 |  | 564480
62 | 3 | ④理科室 | 3,000以内 |  | FHF32*1灯 | 蛍光灯40W 吊り黒板灯 | 32 | 1 | 1 | 1 | ランプ交換 | [5 empty] | 1 |  |  | 10 | 200 | 10 | 640 |  | 17920
63 | 3 | ⑤わくわくルーム | 3,000以内 |  | FLR40W*2灯 | 蛍光灯40W 直付型 幅230mm | 42 | 6 | 2 | 12 | 器具交換 | [5 empty] | 6 |  |  | 10 | 200 | 10 | 10080 |  | 282240
64 | 3 | ⑤わくわくルーム | 3,000以内 |  | FHF32*1灯 | 蛍光灯40W 吊り黒板灯 | 32 | 1 | 1 | 1 | ランプ交換 | [5 empty] | 1 |  |  | 10 | 200 | 10 | 640 |  | 17920
65 | 3 | ⑥男女WC | 3,000以内 |  | FL20W*1灯 | 蛍光灯20W 埋込型 幅170mm | 22 | 4 | 1 | 4 | 器具交換 | [5 empty] | 4 |  |  | 2 | 200 | 10 | 352 |  | 9856
66 | 3 | ⑦5年生教室 | 3,000以内 |  | FLR40W*2灯 | 蛍光灯40W 直付型 幅230mm | 42 | 8 | 2 | 16 | 器具交換 | [5 empty] | 8 |  |  | 10 | 200 | 10 | 13440 |  | 376320
67 | 3 | ⑦5年生教室 | 3,000以内 |  | FHF32*1灯 | 蛍光灯40W 吊り黒板灯 | 32 | 1 | 1 | 1 | ランプ交換 | [5 empty] | 1 |  |  | 10 | 200 | 10 | 640 |  | 17920
68 | 3 | ⑦学習室 | 3,000以内 |  | FLR40W*2灯 | 蛍光灯40W 直付型 幅230mm | 42 | 8 | 2 | 16 | 器具交換 | [5 empty] | 8 |  |  | 10 | 200 | 10 | 13440 |  | 376320
69 | 3 | ⑦学習室 | 3,000以内 |  | FHF32*1灯 | 蛍光灯40W 吊り黒板灯 | 32 | 1 | 1 | 1 | ランプ交換 | [5 empty] | 1 |  |  | 10 | 200 | 10 | 640 |  | 17920
70 | 3 | ⑦6年生教室 | 3,000以内 |  | FLR40W*2灯 | 蛍光灯40W 直付型 幅230mm | 42 | 8 | 2 | 16 | 器具交換 | [5 empty] | 8 |  |  | 10 | 200 | 10 | 13440 |  | 376320
71 | 3 | ⑦6年生教室 | 3,000以内 |  | FHF32*1灯 | 蛍光灯40W 吊り黒板灯 | 32 | 1 | 1 | 1 | ランプ交換 | [5 empty] | 1 |  |  | 10 | 200 | 10 | 640 |  | 17920
72 | 3 | ⑧男女WC | 3,000以内 |  | FL20W*1灯 | 蛍光灯20W 埋込型 幅170mm | 22 | 4 | 1 | 4 | 器具交換 | [5 empty] | 4 |  |  | 2 | 200 | 10 | 352 |  | 9856
73 | 3 | ⑨音楽準備室 | 3,000以内 |  | FLR40W*2灯 | 蛍光灯40W 直付型 幅230mm | 42 | 2 | 2 | 4 | 器具交換 | [5 empty] | 2 |  |  | 10 | 200 | 10 | 3360 |  | 94080
74 | 3 | ⑨音楽室 | 3,000以内 |  | FLR40W*2灯 | 蛍光灯40W 直付型 幅230mm | 42 | 13 | 2 | 26 | 器具交換 | [5 empty] | 13 |  |  | 10 | 200 | 10 | 21840 |  | 611520
75 | 3 | ⑨音楽室 | 3,000以内 |  | FHF32*1灯 | 蛍光灯40W 吊り黒板灯 | 32 | 1 | 1 | 1 | ランプ交換 | [5 empty] | 1 |  |  | 10 | 200 | 10 | 640 |  | 17920
76 | 3 | ⑩廊下 | 3,000以内 |  | FL20W*2灯 | 蛍光灯20W 埋込型 幅328mm | 22 | 6 | 2 | 12 | 器具交換 | [5 empty] | 6 |  |  | 10 | 200 | 10 | 5280 |  | 147840
77 |  | 他
78 | 1 | 体育倉庫 | 3,000以内 |  | FL20W*1灯 | ブラケット | 22 | 1 | 1 | 1 | 器具交換 | [5 empty] | 1 |  |  | 2 | 200 | 10 | 88 |  | 2464
79 | 1 | 体育倉庫 | 3,000以内 |  | FHF32W*1灯 | 蛍光灯32W 笠付トラフ型 | 34 | 1 | 1 | 1 | 器具交換 | [5 empty] | 1 |  |  | 2 | 200 | 10 | 136 |  | 3808
80 | 1 | 体育倉庫 | 3,000以内 |  | FHF32W*1灯 | 蛍光灯32W トラフ型 | 34 | 1 | 1 | 1 | 器具交換 | [5 empty] | 1 |  |  | 2 | 200 | 10 | 136 |  | 3808
81 | 1 | 体育倉庫WC | 3,000以内 |  | FL20W*1灯 | 蛍光灯20W 笠付トラフ型 | 22 | 2 | 1 | 2 | 器具交換 | [5 empty] | 2 |  |  | 2 | 200 | 10 | 176 |  | 4928
82 | 2 | 2階体育倉庫 | 3,000以内 |  | FLR40W*1灯 | 蛍光灯40W 直付型 幅150mm | 42 | 4 | 1 | 4 | 器具交換 | [5 empty] | 4 |  |  | 2 | 200 | 10 | 672 |  | 18816
83 | 2 | 2階体育倉庫 | 3,000以内 |  | FL10W*1灯 | ブラケット W70 | 10 | 1 | 1 | 1 | 器具交換 | [5 empty] | 1 |  |  | 2 | 200 | 10 | 40 |  | 1120
84 | 1 | 北側倉庫 | 3,000以内 |  | FHF32W*1灯 | 蛍光灯32W 笠付トラフ型 | 34 | 2 | 1 | 2 | 器具交換 | [5 empty] | 2 |  |  | 2 | 200 | 10 | 272 |  | 7616
85 | 1 | 北側倉庫 | 3,000以内 |  | FL10W*1灯 | ブラケット 防水 | 10 | 1 | 1 | 1 | 器具交換 | [5 empty] | 1 |  |  | 2 | 200 | 10 | 40 |  | 1120
86 | 1 | 北側倉庫 | 3,000以内 |  | FL20W*1灯 | 防犯灯 | 22 | 1 | 1 | 1 | 器具交換 | [5 empty] | 1 |  |  | 2 | 200 | 10 | 88 |  | 2464
[18 empty] | 総計 |  |  |  |  | 416268 |  | 11655504
諸経費
総額

## 95.鳳来寺小学校
施設№ |  | 95 | 施設名 | 鳳来寺小学校 |  |  |  | 黄色のセルに必要事項を記入してください。
[20 empty] | 電力単価 | 28 | 円 | [5 empty] | CO2 排出係数 | 0.000411
№ | 階数 | 部屋名 | 天井高 （設置高） 概算 | 既設照明 | [6 empty] | 新設LED照明 | [6 empty] | 10年間 ﾘｰｽ価格 1台単価 (税込) | 10年間 ﾘｰｽ価格 総数 (税込) | 試算条件 |  |  | 10年間 消費電気量(kw) |  | 10年間 電気使用料(円) |  | 10年間 削減効果
|  |  |  | 記号 | 既設ﾗﾝﾌﾟ | 器具仕様 | 消費電力 (w) | 器具 台数 | ﾗﾝﾌﾟ数 /1台 | ﾗﾝﾌﾟ 本数 | 交換方式 | 名称 | 型番 | 色温度 | 光束 (lm) | 消費電力 (w) | 台数 |  |  | 使用時間 | 稼働日数 | ﾘｰｽ期間 | 既設照明 | LED照明 | 既存照明 | LED照明 | 消費電気量 (kw) | 電気使用料 (円) | 二酸化炭素 (t-CO2)
1 | 1 | 玄関庇 | 3,000以内 |  | FL20W*1灯 | 蛍光灯20W 笠付トラフ型 | 22 | 1 | 1 | 1 | 器具交換 | [5 empty] | 1 |  |  | 10 | 200 | 10 | 440 |  | 12320
2 | 1 | 外部 玄関北 | 3,000以内 |  | FL20 | ブラケット 防水 | 22 | 1 | 1 | 1 | 器具交換 | [5 empty] | 1 |  |  | 10 | 200 | 10 | 440 |  | 12320
3 | 1 | 玄関 | 3,000以内 |  | LED | スクエア照明 埋込 □450 | 57 | 2 | 3 | 6 | 器具交換 | [5 empty] | 2 |  |  | 10 | 200 | 10 | 6840 |  | 191520
4 | 1 | 職員玄関 | 3,000以内 |  | LED | 蛍光灯40W 笠付トラフ型 | 20 | 1 | 4 | 4 | 器具交換 | [5 empty] | 1 |  |  | 10 | 200 | 10 | 1600 |  | 44800
5 | 1 | 廊下２ | 3,000以内 |  | FL20W*2灯 | 蛍光灯20W 埋込型 幅328mm | 22 | 2 | 2 | 4 | 器具交換 | [5 empty] | 2 |  |  | 10 | 200 | 10 | 1760 |  | 49280
6 | 1 | 廊下４ | 3,000以内 |  | FL110W*1灯 | 蛍光灯110W トラフ型 | 116 | 9 | 1 | 9 | 器具交換 | [5 empty] | 9 |  |  | 10 | 200 | 10 | 20880 |  | 584640
7 | 1 | 男子女子トイレ | 3,000以内 |  | LED | 埋込ダウンライト Φ100 | 5.7 | 6 | 1 | 6 | 器具交換 | [5 empty] | 6 |  |  | 2 | 200 | 10 | 136 |  | 3808
8 | 1 | 渡り廊下 （体育館） | 3,000以内 |  | FL20W*1灯 | 蛍光灯20W 笠付トラフ型 | 22 | 2 | 1 | 2 | 器具交換 | [5 empty] | 2 |  |  | 10 | 200 | 10 | 880 |  | 24640
9 | 1 | 保健室前 | 3,000以内 |  | FL10W | 直付表示灯「使用中」 | 10 | 1 | 1 | 1 | 器具交換 | [5 empty] | 1 |  |  | 10 | 200 | 10 | 200 |  | 5600
10 | 1 | 保健室 | 3,000以内 |  | LED | 蛍光灯40W 笠付トラフ型 | 20 | 2 | 1 | 2 | 器具交換 | [5 empty] | 2 |  |  | 10 | 200 | 10 | 800 |  | 22400
11 | 1 | 保健室 | 3,000以内 |  | LED | 蛍光灯40W 直付下面開放型 幅180mm | 20 | 4 | 2 | 8 | 器具交換 | [5 empty] | 4 |  |  | 10 | 200 | 10 | 3200 |  | 89600
12 | 1 | 保健室 倉庫 | 3,000以内 |  | LED | 蛍光灯40W 直付型 幅120mm（LED)FL40*1灯 | 20 | 1 | 1 | 1 | 器具交換 | [5 empty] | 1 |  |  | 10 | 200 | 10 | 400 |  | 11200
13 | 1 | 保健室 シャワー室 | 3,000以内 |  | IL60 | 埋込ダウンライト Φ150 | 60 | 1 | 1 | 1 | 器具交換 | [5 empty] | 1 |  |  | 10 | 200 | 10 | 1200 |  | 33600
14 | 1 | このは室 （会議室） | 3,000以内 |  | LED | 蛍光灯40W 直付下面開放型 幅180mm | 20 | 2 | 2 | 4 | 器具交換 | [5 empty] | 2 |  |  | 10 | 200 | 10 | 1600 |  | 44800
15 | 1 | このは室 （会議室） | 3,000以内 |  | LED | 蛍光灯40W 笠付トラフ型 | 20 | 1 | 1 | 1 | 器具交換 | [5 empty] | 1 |  |  | 10 | 200 | 10 | 400 |  | 11200
16 | 1 | 児童クラブ（応接） | 3,000以内 |  | LED | 蛍光灯40W 直付下面開放型 幅180mm | 20 | 2 | 2 | 4 | 器具交換 | [5 empty] | 2 |  |  | 10 | 200 | 10 | 1600 |  | 44800
17 | 1 | 児童クラブ（応接） | 3,000以内 |  | LED | 蛍光灯40W 笠付トラフ型 | 20 | 1 | 1 | 1 | 器具交換 | [5 empty] | 1 |  |  | 10 | 200 | 10 | 400 |  | 11200
18 | 1 | 廊下３ | 3,000以内 |  | FL20W*2灯 | 蛍光灯20W 埋込型 幅328mm | 22 | 3 | 2 | 6 | 器具交換 | [5 empty] | 3 |  |  | 10 | 200 | 10 | 2640 |  | 73920
19 | 1 | 多目的ホール | 4,500～6,600 |  | HＦ250 | 埋込ダウンライト E36 Φ250 | 250 | 10 | 1 | 10 | 器具交換 | [5 empty] | 10 |  |  | 10 | 200 | 10 | 50000 |  | 1400000
20 | 1 | 多目的ホール壁スポット | 4,500～6,600 |  | レフランプ100W | 埋込スポットライト Φ210 | 100 | 4 | 1 | 4 | 器具交換 | [5 empty] | 4 |  |  | 10 | 200 | 10 | 8000 |  | 224000
21 | 1 | 多目的ホール壁取付 | 4,500～6,600 |  | LED | 投光器 | 18 | 6 | 1 | 6 | 器具交換 | [5 empty] | 6 |  |  | 10 | 200 | 10 | 2160 |  | 60480
22 | 1 | 男子女子更衣室 | 3,000以内 |  | LED | 蛍光灯40W 直付型 幅120mm（LED)FL40*1灯 | 20 | 2 | 1 | 2 | 器具交換 | [5 empty] | 2 |  |  | 10 | 200 | 10 | 800 |  | 22400
23 | 1 | 女子更衣室 | 3,000以内 |  | LED | 埋込ダウンライト Φ100 | 5.7 | 1 | 1 | 1 | 器具交換 | [5 empty] | 1 |  |  | 10 | 200 | 10 | 114 |  | 3192
24 | 1 | 男子女子更衣室前廊下 | 3,000以内 |  | LED | 埋込ダウンライト Φ100 | 5.7 | 3 | 1 | 3 | 器具交換 | [5 empty] | 3 |  |  | 10 | 200 | 10 | 342 |  | 9576
25 | 外部 | 更衣室外部入口 | 3,000以内 |  | FL20W | ブラケット | 22 | 1 | 1 | 1 | 器具交換 | [5 empty] | 1 |  |  | 10 | 200 | 10 | 440 |  | 12320
26 | 1 | 教室４ （1年生） | 3,000以内 |  | LED | 蛍光灯40W 吊りパイプ下面開放型 幅180mm FL40*2灯 | 20 | 2 | 2 | 4 | ランプ交換 | [5 empty] | 2 |  |  | 10 | 200 | 10 | 1600 |  | 44800
27 | 1 | 教室４ （1年生） | 3,000以内 |  | LED | 蛍光灯40W 直付下面開放型 幅180mm | 20 | 2 | 2 | 4 | 器具交換 | [5 empty] | 2 |  |  | 10 | 200 | 10 | 1600 |  | 44800
28 | 1 | 教室４ （1年生） | 3,000以内 |  | LED | 蛍光灯40W 吊り型 幅150mm 黒板灯 | 20 | 1 | 1 | 1 | ランプ交換 | [5 empty] | 1 |  |  | 10 | 200 | 10 | 400 |  | 11200
29 | 1 | 教室４ （1年生） | 3,000以内 |  | LED | 蛍光灯40W 笠付トラフ型 | 20 | 2 | 1 | 2 | 器具交換 | [5 empty] | 2 |  |  | 10 | 200 | 10 | 800 |  | 22400
30 | 1 | 教室3 （2年生） | 3,000以内 |  | LED | 蛍光灯40W 吊りパイプ下面開放型 幅180mm FL40*2灯 | 20 | 2 | 2 | 4 | ランプ交換 | [5 empty] | 2 |  |  | 10 | 200 | 10 | 1600 |  | 44800
31 | 1 | 教室3 （2年生） | 3,000以内 |  | LED | 蛍光灯40W 直付下面開放型 幅180mm | 20 | 2 | 2 | 4 | 器具交換 | [5 empty] | 2 |  |  | 10 | 200 | 10 | 1600 |  | 44800
32 | 1 | 教室3 （2年生） | 3,000以内 |  | LED | 蛍光灯40W 吊り型 幅150mm 黒板灯 | 20 | 1 | 1 | 1 | ランプ交換 | [5 empty] | 1 |  |  | 10 | 200 | 10 | 400 |  | 11200
33 | 1 | 教室3 （2年生） | 3,000以内 |  | LED | 蛍光灯40W 笠付トラフ型 | 20 | 2 | 1 | 2 | 器具交換 | [5 empty] | 2 |  |  | 10 | 200 | 10 | 800 |  | 22400
34 | 1 | 教室2 （３年生） | 3,000以内 |  | LED | 蛍光灯40W 吊りパイプ下面開放型 幅180mm FL40*2灯 | 20 | 2 | 2 | 4 | ランプ交換 | [5 empty] | 2 |  |  | 10 | 200 | 10 | 1600 |  | 44800
35 | 1 | 教室2 （３年生） | 3,000以内 |  | LED | 蛍光灯40W 直付下面開放型 幅180mm | 20 | 2 | 2 | 4 | 器具交換 | [5 empty] | 2 |  |  | 10 | 200 | 10 | 1600 |  | 44800
36 | 1 | 教室2 （３年生） | 3,000以内 |  | LED | 蛍光灯40W 吊り型 幅150mm 黒板灯 | 20 | 1 | 1 | 1 | ランプ交換 | [5 empty] | 1 |  |  | 10 | 200 | 10 | 400 |  | 11200
37 | 1 | 教室2 （３年生） | 3,000以内 |  | LED | 蛍光灯40W 笠付トラフ型 | 20 | 2 | 1 | 2 | 器具交換 | [5 empty] | 2 |  |  | 10 | 200 | 10 | 800 |  | 22400
38 | 1 | 教室１ （４年生） | 3,000以内 |  | LED | 蛍光灯40W 吊りパイプ下面開放型 幅180mm FL40*2灯 | 20 | 2 | 2 | 4 | ランプ交換 | [5 empty] | 2 |  |  | 10 | 200 | 10 | 1600 |  | 44800
39 | 1 | 教室１ （４年生） | 3,000以内 |  | LED | 蛍光灯40W 直付下面開放型 幅180mm | 20 | 2 | 2 | 4 | 器具交換 | [5 empty] | 2 |  |  | 10 | 200 | 10 | 1600 |  | 44800
40 | 1 | 教室１ （４年生） | 3,000以内 |  | LED | 蛍光灯40W 吊り型 幅150mm 黒板灯 | 20 | 1 | 1 | 1 | ランプ交換 | [5 empty] | 1 |  |  | 10 | 200 | 10 | 400 |  | 11200
41 | 1 | 教室１ （４年生） | 3,000以内 |  | LED | 蛍光灯40W 笠付トラフ型 | 20 | 2 | 1 | 2 | 器具交換 | [5 empty] | 2 |  |  | 10 | 200 | 10 | 800 |  | 22400
42 | 1 | 廊下１ 昇降口 | 3,000以内 |  | FL20W*2灯 | 蛍光灯20W 埋込型 幅328mm | 22 | 1 | 2 | 2 | 器具交換 | [5 empty] | 1 |  |  | 10 | 200 | 10 | 880 |  | 24640
43 | 1 | トイレ前廊下 | 3,000以内 |  | LED | 蛍光灯40W 埋込下面開放型 幅190mm FL40*2灯 | 20 | 3 | 1 | 3 | 器具交換 | [5 empty] | 3 |  |  | 10 | 200 | 10 | 1200 |  | 33600
44 | 1 | 図書館 | 3,000以内 |  | LED | 蛍光灯40W 直付型 幅230mm（LED) FL40*2灯 | 20 | 11 | 2 | 22 | 器具交換 | [5 empty] | 11 |  |  | 10 | 200 | 10 | 8800 |  | 246400
45 | 1 | 男子女子トイレ | 3,000以内 |  | LED | 埋込ダウンライト Φ100 | 5.7 | 15 | 1 | 15 | 器具交換 | [5 empty] | 15 |  |  | 2 | 200 | 10 | 342 |  | 9576
46 | 1 | 多目的トイレ | 3,000以内 |  | LED | 埋込ダウンライト Φ100 | 5.7 | 1 | 1 | 1 | 器具交換 | [5 empty] | 1 |  |  | 2 | 200 | 10 | 22 |  | 616
47 | 1 | 和室 | 3,000以内 |  | FL20W*4灯 | スクエア照明 直付型 □470 | 22 | 2 | 4 | 8 | 器具交換 | [5 empty] | 2 |  |  | 10 | 200 | 10 | 3520 |  | 98560
48 | 1 | 和室 踏み込み | 3,000以内 |  | IL60 | 直付下面開放（和風）E26 W250 | 60 | 1 | 1 | 1 | ランプ交換 | [5 empty] | 1 |  |  | 10 | 200 | 10 | 1200 |  | 33600
49 | 1 | 多目的ホールの通路 | 3,000以内 |  | FL40W*2灯 | 蛍光灯40W 下面開放型 幅300mm | 42 | 2 | 2 | 4 | 器具交換 | [5 empty] | 2 |  |  | 10 | 200 | 10 | 3360 |  | 94080
50 | 1 | 多目的ホールの通路 | 3,000以内 |  | FL20W*1灯 | 蛍光灯20W 笠付トラフ型 | 22 | 1 | 1 | 1 | 器具交換 | [5 empty] | 1 |  |  | 10 | 200 | 10 | 440 |  | 12320
51 | 1 | 廊下A | 3,000以内 |  | FL20W*2灯 | 蛍光灯20W 埋込型 幅328mm | 22 | 2 | 2 | 4 | 器具交換 | [5 empty] | 2 |  |  | 10 | 200 | 10 | 1760 |  | 49280
52 | 1 | 図工室 | 3,000以内 |  | FLR40W*2灯 | 蛍光灯40W 直付型 幅230mm | 42 | 9 | 2 | 18 | 器具交換 | [5 empty] | 9 |  |  | 10 | 200 | 10 | 15120 |  | 423360
53 | 1 | 図工室 | 3,000以内 |  | FL40W*1灯 | 蛍光灯40W 吊り黒板灯 | 42 | 1 | 1 | 1 | ランプ交換 | [5 empty] | 1 |  |  | 10 | 200 | 10 | 840 |  | 23520
54 | 1 | 理科室 | 3,000以内 |  | LED | 蛍光灯40W 直付型 幅230mm（LED) FL40*2灯 | 20 | 9 | 2 | 18 | 器具交換 | [5 empty] | 9 |  |  | 10 | 200 | 10 | 7200 |  | 201600
55 | 1 | 理科室 | 3,000以内 |  | LED | 蛍光灯40W 直付型黒板灯 幅65mm FL40*1灯 | 20 | 1 | 1 | 1 | ランプ交換 | [5 empty] | 1 |  |  | 10 | 200 | 10 | 400 |  | 11200
56 | 1 | 給食 受入 | 3,000以内 |  | LED | 蛍光灯40W 直付型 幅230mm（LED) FL40*2灯 | 20 | 2 | 2 | 4 | 器具交換 | [5 empty] | 2 |  |  | 10 | 200 | 10 | 1600 |  | 44800
57 | 階段 | 階段踊り場 | 3,000以内 |  | FL20W | ブラケット | 22 | 2 | 1 | 2 | 器具交換 | [5 empty] | 2 |  |  | 10 | 200 | 10 | 880 |  | 24640
58 | 2 | 廊下 | 3,000以内 |  | FL20W*2灯 | 蛍光灯20W 埋込型 幅328mm | 22 | 1 | 2 | 2 | 器具交換 | [5 empty] | 1 |  |  | 10 | 200 | 10 | 880 |  | 24640
59 | 2 | 音楽室 | 2,600～4,000 |  | FL40W*1灯 | 蛍光灯40W 吊り黒板灯 | 42 | 1 | 1 | 1 | ランプ交換 | [5 empty] | 1 |  |  | 10 | 200 | 10 | 840 |  | 23520
60 | 2 | 音楽室 | 2,600～4,000 |  | FL40W*3灯 | 蛍光灯40W 下面開放型 幅400mm FL40*3灯 | 42 | 9 | 3 | 27 | ランプ交換 | [5 empty] | 9 |  |  | 10 | 200 | 10 | 22680 |  | 635040
61 | 2 | 会議室 | 2,900～3,500 |  | FL110W*2灯 | 蛍光灯110W 直付型 幅150mm | 116 | 5 | 2 | 10 | 器具交換 | [5 empty] | 5 |  |  | 10 | 200 | 10 | 23200 |  | 649600
62 | 2 | 会議室 | 2,900～3,500 |  | FL100W*2灯 | 蛍光灯100W 吊り灯 | 116 | 1 | 2 | 2 | ランプ交換 | [5 empty] | 1 |  |  | 10 | 200 | 10 | 4640 |  | 129920
63 | 階段 | 踊り場 壁付き | 3,000以内 |  | LED | 蛍光灯40W 直付型 幅120mm（LED)FL40*1灯 | 20 | 1 | 1 | 1 | 器具交換 | [5 empty] | 1 |  |  | 10 | 200 | 10 | 400 |  | 11200
64 | 2 | 廊下(5,6年生教室前） | 3,000以内 |  | LED | 蛍光灯40W 埋込下面開放型 幅190mm FL40*2灯 | 20 | 4 | 1 | 4 | 器具交換 | [5 empty] | 4 |  |  | 10 | 200 | 10 | 1600 |  | 44800
65 | 2 | 5年生教室 | 3,000以内 |  | LED | 蛍光灯40W 直付型 幅230mm（LED) FL40*2灯 | 20 | 6 | 2 | 12 | 器具交換 | [5 empty] | 6 |  |  | 10 | 200 | 10 | 4800 |  | 134400
66 | 2 | 5年生教室 | 3,000以内 |  | LED | 蛍光灯40W 直付型黒板灯 幅65mm FL40*1灯 | 20 | 1 | 1 | 1 | ランプ交換 | [5 empty] | 1 |  |  | 10 | 200 | 10 | 400 |  | 11200
67 | 2 | ６年生教室 | 3,000以内 |  | LED | 蛍光灯40W 直付型 幅230mm（LED) FL40*2灯 | 20 | 6 | 2 | 12 | 器具交換 | [5 empty] | 6 |  |  | 10 | 200 | 10 | 4800 |  | 134400
68 | 2 | ６年生教室 | 3,000以内 |  | LED | 蛍光灯40W 直付型黒板灯 幅65mm FL40*1灯 | 20 | 1 | 1 | 1 | ランプ交換 | [5 empty] | 1 |  |  | 10 | 200 | 10 | 400 |  | 11200
69 | １外部 | 図工室 外部 | 3,000以内 |  | FL20W | ブラケット | 22 | 1 | 1 | 1 | 器具交換 | [5 empty] | 1 |  |  | 10 | 200 | 10 | 440 |  | 12320
70 | 外部 | 男子女子トイレ | 3,000以内 |  | LED | 蛍光灯20W 直付型 幅240mm FL20*2灯 | 10 | 2 | 2 | 4 | 器具交換 | [5 empty] | 2 |  |  | 2 | 200 | 10 | 160 |  | 4480
71 | 1 | 職員室 | 3,000以内 |  | LED | 蛍光灯40W 埋込下面開放型 幅220mm FL40*2灯 | 20 | 24 | 2 | 48 | 器具交換 | [5 empty] | 24 |  |  | 10 | 200 | 10 | 19200 |  | 537600
72 | 1 | 職員室（印刷室） | 3,000以内 |  | LED | 蛍光灯40W 直付型 幅120mm（LED)FL40*1灯 | 20 | 1 | 1 | 1 | 器具交換 | [5 empty] | 1 |  |  | 10 | 200 | 10 | 400 |  | 11200
73 | 1 | 校長室 | 3,000以内 |  | FLR40W*2灯 | 蛍光灯40W トラフ型 | 42 | 8 | 2 | 16 | 器具交換 | [5 empty] | 8 |  |  | 10 | 200 | 10 | 13440 |  | 376320
74 | 1 | 校長室 洗面台 | 3,000以内 |  | FL20W | ブラケット | 22 | 1 | 1 | 1 | 器具交換 | [5 empty] | 1 |  |  | 10 | 200 | 10 | 440 |  | 12320
75 | 1 | 資料室 | 3,000以内 |  | FLR40W*2灯 | 蛍光灯40W 直付型 幅230mm | 42 | 2 | 2 | 4 | 器具交換 | [5 empty] | 2 |  |  | 10 | 200 | 10 | 3360 |  | 94080
76 | 1 | 資料室 | 3,000以内 |  | FLR40W*1灯 | 蛍光灯40W 直付型 幅150mm | 42 | 1 | 1 | 1 | 器具交換 | [5 empty] | 1 |  |  | 10 | 200 | 10 | 840 |  | 23520
77 | 1 | 資料室 | 3,000以内 |  | FL20W*1灯 | 蛍光灯20W 片反射型 | 22 | 1 | 1 | 1 | 器具交換 | [5 empty] | 1 |  |  | 10 | 200 | 10 | 440 |  | 12320
78 | 1 | 理科準備室 | 3,000以内 |  | FLR40W*2灯 | 蛍光灯40W トラフ型 | 42 | 1 | 2 | 2 | 器具交換 | [5 empty] | 1 |  |  | 10 | 200 | 10 | 1680 |  | 47040
79 | 1 | 理科準備室 | 3,000以内 |  | FL20W*1灯 | 蛍光灯20W 直付型 幅150mm | 22 | 1 | 1 | 1 | 器具交換 | [5 empty] | 1 |  |  | 10 | 200 | 10 | 440 |  | 12320
80 | 1 | 理科準備室 暗室前 | 3,000以内 |  | FL10W | 直付表示灯「使用中」 | 10 | 1 | 1 | 1 | 器具交換 | [5 empty] | 1 |  |  | 10 | 200 | 10 | 200 |  | 5600
81 | 1 | 図工準備室 | 3,000以内 |  | FLR40W*2灯 | 蛍光灯40W 直付型 幅230mm | 42 | 2 | 2 | 4 | 器具交換 | [5 empty] | 2 |  |  | 10 | 200 | 10 | 3360 |  | 94080
82 | 1 | 階段下倉庫 | 3,000以内 |  | IL60 | コップ形ブラケット E26 | 60 | 1 | 1 | 1 | 器具交換 | [5 empty] | 1 |  |  | 10 | 200 | 10 | 1200 |  | 33600
83 | 1 | 階段下倉庫 | 3,000以内 |  | FL20W*1灯 | 蛍光灯20W トラフ型 | 22 | 1 | 1 | 1 | 器具交換 | [5 empty] | 1 |  |  | 10 | 200 | 10 | 440 |  | 12320
84 | 外部 | ポンプ室 | 3,000以内 |  | LED | 蛍光灯40W 笠付トラフ型 | 20 | 1 | 1 | 1 | 器具交換 | [5 empty] | 1 |  |  | 10 | 200 | 10 | 400 |  | 11200
85 | 外部 | 器具庫 | 3,000以内 |  | LED | 蛍光灯40W 吊り笠付きトラフ FL40*1灯 | 20 | 2 | 1 | 2 | ランプ交換 | [5 empty] | 2 |  |  | 10 | 200 | 10 | 800 |  | 22400
86 | 外部 | 談話室 | 3,000以内 |  | LED | 蛍光灯40W 直付型 幅230mm（LED) FL40*2灯 | 20 | 4 | 2 | 8 | 器具交換 | [5 empty] | 4 |  |  | 10 | 200 | 10 | 3200 |  | 89600
[18 empty] | 総計 |  |  |  |  | 287516 |  | 8050448
諸経費
総額

## 96.黄柳川小学校
施設№ |  | 96 | 施設名 | 黄柳川小学校 |  |  |  | 黄色のセルに必要事項を記入してください。
[20 empty] | 電力単価 | 28 | 円 | [5 empty] | CO2 排出係数 | 0.000411
№ | 階数 | 部屋名 | 天井高 （設置高） 概算 | 既設照明 | [6 empty] | 新設LED照明 | [6 empty] | 10年間 ﾘｰｽ価格 1台単価 (税込) | 10年間 ﾘｰｽ価格 総数 (税込) | 試算条件 |  |  | 10年間 消費電気量(kw) |  | 10年間 電気使用料(円) |  | 10年間 削減効果
|  |  |  | 記号 | 既設ﾗﾝﾌﾟ | 器具仕様 | 消費電力 (w) | 器具 台数 | ﾗﾝﾌﾟ数 /1台 | ﾗﾝﾌﾟ 本数 | 交換方式 | 名称 | 型番 | 色温度 | 光束 (lm) | 消費電力 (w) | 台数 |  |  | 使用時間 | 稼働日数 | ﾘｰｽ期間 | 既設照明 | LED照明 | 既存照明 | LED照明 | 消費電気量 (kw) | 電気使用料 (円) | 二酸化炭素 (t-CO2)
1 |  | 校舎 | [8 empty] | 器具交換
2 | 1 | ①職員室 | 3,000以内 |  | FHF32W*2灯 | 蛍光灯32W 下面開放型 幅250mm | 34 | 18 | 2 | 36 | 器具交換 | [5 empty] | 18 |  |  | 10 | 200 | 10 | 24480 |  | 685440
3 | 1 | ①校長室 | 3,000以内 |  | FHP32W*3灯 | コンパクト蛍光灯 埋込型 幅470mm | 32 | 8 | 3 | 24 | 器具交換 | [5 empty] | 8 |  |  | 10 | 200 | 10 | 15360 |  | 430080
4 | 1 | ①教育相談室 | 3,000以内 |  | FHF32W*2灯 | 蛍光灯32W 直付型 幅160mm | 34 | 4 | 2 | 8 | 器具交換 | [5 empty] | 4 |  |  | 10 | 200 | 10 | 5440 |  | 152320
5 | 1 | ①保健室 | 3,000以内 |  | FHF32W*2灯 | 蛍光灯32W 直付型 幅160mm | 34 | 9 | 2 | 18 | 器具交換 | [5 empty] | 9 |  |  | 10 | 200 | 10 | 12240 |  | 342720
6 | 1 | ②職員室横男子WC | 3,000以内 |  | FHF32W*1灯 | 蛍光灯32W 直付型 幅100mm | 34 | 2 | 1 | 2 | 器具交換 | [5 empty] | 2 |  |  | 2 | 200 | 10 | 272 |  | 7616
7 | 1 | ②男子更衣室 | 3,000以内 |  | FHF32W*2灯 | 蛍光灯32W 直付型 幅160mm | 34 | 1 | 2 | 2 | 器具交換 | [5 empty] | 1 |  |  | 10 | 200 | 10 | 1360 |  | 38080
8 | 1 | ②職員室横女子WC | 3,000以内 |  | FHF32W*1灯 | 蛍光灯32W 直付型 幅100mm | 34 | 2 | 1 | 2 | 器具交換 | [5 empty] | 2 |  |  | 2 | 200 | 10 | 272 |  | 7616
9 | 1 | ②女子更衣室 | 3,000以内 |  | FHF32W*2灯 | 蛍光灯32W 直付型 幅160mm | 34 | 1 | 2 | 2 | 器具交換 | [5 empty] | 1 |  |  | 10 | 200 | 10 | 1360 |  | 38080
10 | 1 | ②多目的WC | 3,000以内 |  | FHF32W*1灯 | 蛍光灯32W 直付型 幅100mm 人感センサー付 | 34 | 1 | 1 | 1 | 器具交換 | [5 empty] | 1 |  |  | 2 | 200 | 10 | 136 |  | 3808
11 | 1 | ②多目的WC前 | 3,000以内 |  | FHF32W*1灯 | 蛍光灯32W 直付型 幅100mm | 34 | 1 | 1 | 1 | 器具交換 | [5 empty] | 1 |  |  | 2 | 200 | 10 | 136 |  | 3808
12 | 1 | ②消火ポンプ室 | 3,000以内 |  | FHF32W*1灯 | 蛍光灯32W 直付型 幅100mm 人感センサー付 | 34 | 1 | 1 | 1 | 器具交換 | [5 empty] | 1 |  |  | 2 | 200 | 10 | 136 |  | 3808
13 | 1 | ③わかば教室 | 3,000以内 |  | FHF32W*1灯 | 蛍光灯32W トラフ型 | 34 | 6 | 2 | 12 | 器具交換 | [5 empty] | 6 |  |  | 10 | 200 | 10 | 8160 |  | 228480
14 | 1 | ③倉庫１ | 3,000以内 |  | FHF32W*1灯 | 蛍光灯32W トラフ型 | 34 | 2 | 2 | 4 | 器具交換 | [5 empty] | 2 |  |  | 2 | 200 | 10 | 544 |  | 15232
15 | 1 | ④東棟 廊下・昇降口 | 3,000以内 |  | FHF32W*1灯 | 蛍光灯32W 下面開放型 幅140mm | 34 | 13 | 1 | 13 | 器具交換 | [5 empty] | 13 |  |  | 10 | 200 | 10 | 8840 |  | 247520
16 | 1 | ④東棟 廊下 | 3,000以内 |  | FHF32W*1灯 | 蛍光灯32W トラフ型 | 34 | 1 | 2 | 2 | 器具交換 | [5 empty] | 1 |  |  | 10 | 200 | 10 | 1360 |  | 38080
17 | 1 | ⑤ホール | 3,000以内 |  | FHF32W*1灯 | 蛍光灯32W 直付型 幅100mm | 34 | 2 | 1 | 2 | 器具交換 | [5 empty] | 2 |  |  | 10 | 200 | 10 | 1360 |  | 38080
18 | 1 | ⑤ホール | 3,000以内 |  | FHF32W*1灯 | 蛍光灯32W 直付型 幅75mm | 34 | 1 | 1 | 1 | 器具交換 | [5 empty] | 1 |  |  | 10 | 200 | 10 | 680 |  | 19040
19 | 1 | ⑤中央階段 | 3,000以内 |  | FHF32W*1灯 | 蛍光灯32W 直付型 幅75mm | 34 | 1 | 1 | 1 | 器具交換 | [5 empty] | 1 |  |  | 10 | 200 | 10 | 680 |  | 19040
20 | 1 | ⑤放送室 | 3,000以内 |  | FHF32W*2灯 | 蛍光灯32W 直付型 幅160mm | 34 | 2 | 2 | 4 | 器具交換 | [5 empty] | 2 |  |  | 10 | 200 | 10 | 2720 |  | 76160
21 | 1 | ⑤放送室 | 3,000以内 |  | FL10W*1 | 標示灯<放送中> | 10 | 1 | 1 | 1 | 器具交換 | [5 empty] | 1 |  |  | 10 | 200 | 10 | 200 |  | 5600
22 | 1 | ⑥クラスルーム１ | 3,000以内 |  | FHF32W*2灯 | 蛍光灯32W 直付型 幅160mm | 34 | 6 | 2 | 12 | 器具交換 | [5 empty] | 6 |  |  | 10 | 200 | 10 | 8160 |  | 228480
23 | 1 | ⑥クワイエットルーム | 3,000以内 |  | FHF32W*2灯 | 蛍光灯32W 直付型 幅160mm | 34 | 2 | 2 | 4 | 器具交換 | [5 empty] | 2 |  |  | 10 | 200 | 10 | 2720 |  | 76160
24 | 1 | ⑥クラスルーム２ | 3,000以内 |  | FHF32W*2灯 | 蛍光灯32W 直付型 幅160mm | 34 | 8 | 2 | 16 | 器具交換 | [5 empty] | 8 |  |  | 10 | 200 | 10 | 10880 |  | 304640
25 | 1 | ⑥クラスルーム２ | 3,000以内 |  | FHF32W*2灯 | 蛍光灯32W アーム型黒板灯 | 34 | 1 | 2 | 2 | ランプ交換 | [5 empty] | 1 |  |  | 10 | 200 | 10 | 1360 |  | 38080
26 | 1 | ⑥教材庫２ | 3,000以内 |  | FHF32W*2灯 | 蛍光灯32W 直付型 幅160mm | 34 | 2 | 2 | 4 | 器具交換 | [5 empty] | 2 |  |  | 10 | 200 | 10 | 2720 |  | 76160
27 | 1 | ⑥家庭科室 | 3,000以内 |  | FHF32W*2灯 | 蛍光灯32W 直付型 幅160mm | 34 | 8 | 2 | 16 | 器具交換 | [5 empty] | 8 |  |  | 10 | 200 | 10 | 10880 |  | 304640
28 | 1 | ⑥家庭科室 | 3,000以内 |  | FHF32W*2灯 | 蛍光灯32W アーム型黒板灯 | 34 | 1 | 2 | 2 | ランプ交換 | [5 empty] | 1 |  |  | 10 | 200 | 10 | 1360 |  | 38080
29 | 1 | ⑥家庭科準備室 | 3,000以内 |  | FHF32W*2灯 | 蛍光灯32W 直付型 幅160mm | 34 | 2 | 2 | 4 | 器具交換 | [5 empty] | 2 |  |  | 10 | 200 | 10 | 2720 |  | 76160
30 | 1 | ⑦図工室 | 3,000以内 |  | FHF32W*2灯 | 蛍光灯32W アーム型黒板灯 | 34 | 1 | 2 | 2 | ランプ交換 | [5 empty] | 1 |  |  | 10 | 200 | 10 | 1360 |  | 38080
31 | 1 | ⑦図工室 | 3,000以内 |  | FHF32W*2灯 | 蛍光灯32W 直付型 幅160mm | 34 | 8 | 2 | 16 | 器具交換 | [5 empty] | 8 |  |  | 10 | 200 | 10 | 10880 |  | 304640
32 | 1 | ⑦図工準備室 | 3,000以内 |  | FHF32W*2灯 | 蛍光灯32W 直付型 幅160mm | 34 | 2 | 2 | 4 | 器具交換 | [5 empty] | 2 |  |  | 10 | 200 | 10 | 2720 |  | 76160
33 | 1 | ⑦教材庫1 | 3,000以内 |  | FHF32W*2灯 | 蛍光灯32W 直付型 幅160mm | 34 | 2 | 2 | 4 | 器具交換 | [5 empty] | 2 |  |  | 10 | 200 | 10 | 2720 |  | 76160
34 | 1 | ⑧多目的室 | 3,000以内 |  | FHF32W*1灯 | 蛍光灯32W トラフ型 | 34 | 6 | 2 | 12 | 器具交換 | [5 empty] | 6 |  |  | 10 | 200 | 10 | 8160 |  | 228480
35 | 1 | ⑧男女WC | 3,000以内 |  | FHF32W*1灯 | 蛍光灯32W 直付型 幅100mm | 34 | 4 | 1 | 4 | 器具交換 | [5 empty] | 4 |  |  | 2 | 200 | 10 | 544 |  | 15232
36 | 1 | ⑧男女WC前 | 3,000以内 |  | FHF32W*1灯 | 蛍光灯32W 直付型 幅100mm | 34 | 1 | 1 | 1 | 器具交換 | [5 empty] | 1 |  |  | 10 | 200 | 10 | 680 |  | 19040
37 | 1 | ⑨西棟 廊下 | 3,000以内 |  | FHF32W*1灯 | 蛍光灯32W 下面開放型 幅140mm | 34 | 9 | 1 | 9 | 器具交換 | [5 empty] | 9 |  |  | 10 | 200 | 10 | 6120 |  | 171360
38 | 2 | ⑩多目的スペース | 3,300以内 |  | FHF32W*1灯 | 蛍光灯32W トラフ型 | 34 | 6 | 2 | 12 | 器具交換 | [5 empty] | 6 |  |  | 10 | 200 | 10 | 8160 |  | 228480
39 | 2 | ⑩教材庫4 | 3,300以内 |  | FHF32W*1灯 | 蛍光灯32W トラフ型 | 34 | 2 | 2 | 4 | 器具交換 | [5 empty] | 2 |  |  | 10 | 200 | 10 | 2720 |  | 76160
40 | 2 | ⑪クラスルーム6 | 3,300以内 |  | FHF32W*1灯 | 蛍光灯32W トラフ型 | 34 | 6 | 2 | 12 | 器具交換 | [5 empty] | 6 |  |  | 10 | 200 | 10 | 8160 |  | 228480
41 | 2 | ⑪クラスルーム6 | 3,300以内 |  | FHF32W*2灯 | 蛍光灯32W アーム型黒板灯 | 34 | 1 | 2 | 2 | ランプ交換 | [5 empty] | 1 |  |  | 10 | 200 | 10 | 1360 |  | 38080
42 | 2 | ⑪クワイエットルーム | 3,300以内 |  | FHF32W*1灯 | 蛍光灯32W トラフ型 | 34 | 2 | 2 | 4 | 器具交換 | [5 empty] | 2 |  |  | 10 | 200 | 10 | 2720 |  | 76160
43 | 2 | ⑪クラスルーム5 | 3,300以内 |  | FHF32W*1灯 | 蛍光灯32W トラフ型 | 34 | 6 | 2 | 12 | 器具交換 | [5 empty] | 6 |  |  | 10 | 200 | 10 | 8160 |  | 228480
44 | 2 | ⑪クラスルーム5 | 3,300以内 |  | FHF32W*2灯 | 蛍光灯32W アーム型黒板灯 | 34 | 1 | 2 | 2 | ランプ交換 | [5 empty] | 1 |  |  | 10 | 200 | 10 | 1360 |  | 38080
45 | 2 | ⑪理科室 | 3,300以内 |  | FHF32W*1灯 | 蛍光灯32W トラフ型 | 34 | 10 | 2 | 20 | 器具交換 | [5 empty] | 10 |  |  | 10 | 200 | 10 | 13600 |  | 380800
46 | 2 | ⑪理科室 | 3,300以内 |  | FHF32W*2灯 | 蛍光灯32W アーム型黒板灯 | 34 | 1 | 2 | 2 | ランプ交換 | [5 empty] | 1 |  |  | 10 | 200 | 10 | 1360 |  | 38080
47 | 2 | ⑪理科準備室 | 3,300以内 |  | FHF32W*1灯 | 蛍光灯32W トラフ型 | 34 | 2 | 2 | 4 | 器具交換 | [5 empty] | 2 |  |  | 10 | 200 | 10 | 2720 |  | 76160
48 | 2 | ⑫東棟 廊下 | 3,300以内 |  | FHF32W*1灯 | 蛍光灯32W 下面開放型 幅140mm | 34 | 9 | 1 | 9 | 器具交換 | [5 empty] | 9 |  |  | 10 | 200 | 10 | 6120 |  | 171360
49 | 2 | ⑬東階段 | 3,300以内 |  | FHF32W*1灯 | 蛍光灯32W 直付型 幅75mm | 34 | 2 | 1 | 2 | 器具交換 | [5 empty] | 2 |  |  | 10 | 200 | 10 | 1360 |  | 38080
50 | 2 | ⑭ホール | 3,300以内 |  | FHF32W*1灯 | 蛍光灯32W 直付型 幅100mm | 34 | 2 | 1 | 2 | 器具交換 | [5 empty] | 2 |  |  | 10 | 200 | 10 | 1360 |  | 38080
51 | 2 | ⑭音楽室前室 | 3,300以内 |  | FHF32W*1灯 | 蛍光灯32W 直付型 幅70mm | 34 | 2 | 1 | 2 | 器具交換 | [5 empty] | 2 |  |  | 10 | 200 | 10 | 1360 |  | 38080
52 | 2 | ⑭サーバー室 | 3,300以内 |  | FHF32W*1灯 | 蛍光灯32W 直付型 幅100mm | 34 | 1 | 1 | 1 | 器具交換 | [5 empty] | 1 |  |  | 2 | 200 | 10 | 136 |  | 3808
53 | 2 | ⑭倉庫2 | 3,300以内 |  | FHF32W*2灯 | 蛍光灯32W 直付型 幅160mm | 34 | 2 | 2 | 4 | 器具交換 | [5 empty] | 2 |  |  | 2 | 200 | 10 | 544 |  | 15232
54 | 2 | ⑭音楽準備室 | 3,300以内 |  | FHF32W*2灯 | 蛍光灯32W 直付型 幅160mm | 34 | 2 | 2 | 4 | 器具交換 | [5 empty] | 2 |  |  | 10 | 200 | 10 | 2720 |  | 76160
55 | 2 | ⑭音楽室 | 3,300以内 |  | FHF32W*2灯 | 蛍光灯32W アーム型黒板灯 | 34 | 1 | 2 | 2 | ランプ交換 | [5 empty] | 1 |  |  | 10 | 200 | 10 | 1360 |  | 38080
56 | 2 | ⑭音楽室 | 3,300以内 |  | FHF32W*2灯 | 蛍光灯32W 直付型 幅160mm | 34 | 8 | 2 | 16 | 器具交換 | [5 empty] | 8 |  |  | 10 | 200 | 10 | 10880 |  | 304640
57 | 2 | ⑮図書室 | 3,300以内 |  | FHF32W*1灯 | 蛍光灯32W トラフ型 | 34 | 6 | 2 | 12 | 器具交換 | [5 empty] | 6 |  |  | 10 | 200 | 10 | 8160 |  | 228480
58 | 2 | ⑮パソコン室 | 3,300以内 |  | FHF32W*1灯 | 蛍光灯32W トラフ型 | 34 | 6 | 2 | 12 | 器具交換 | [5 empty] | 6 |  |  | 10 | 200 | 10 | 8160 |  | 228480
59 | 2 | ⑮クラスルーム4 | 3,300以内 |  | FHF32W*1灯 | 蛍光灯32W トラフ型 | 34 | 6 | 2 | 12 | 器具交換 | [5 empty] | 6 |  |  | 10 | 200 | 10 | 8160 |  | 228480
60 | 2 | ⑮クラスルーム4 | 3,300以内 |  | FHF32W*2灯 | 蛍光灯32W アーム型黒板灯 | 34 | 1 | 2 | 2 | ランプ交換 | [5 empty] | 1 |  |  | 10 | 200 | 10 | 1360 |  | 38080
61 | 2 | ⑮クワイエットルーム | 3,300以内 |  | FHF32W*1灯 | 蛍光灯32W トラフ型 | 34 | 2 | 2 | 4 | 器具交換 | [5 empty] | 2 |  |  | 10 | 200 | 10 | 2720 |  | 76160
62 | 2 | ⑯クラスルーム3 | 3,300以内 |  | FHF32W*1灯 | 蛍光灯32W トラフ型 | 34 | 6 | 2 | 12 | 器具交換 | [5 empty] | 6 |  |  | 10 | 200 | 10 | 8160 |  | 228480
63 | 2 | ⑯クラスルーム3 | 3,300以内 |  | FHF32W*2灯 | 蛍光灯32W アーム型黒板灯 | 34 | 1 | 2 | 2 | ランプ交換 | [5 empty] | 1 |  |  | 10 | 200 | 10 | 1360 |  | 38080
64 | 2 | ⑯教材庫3 | 3,300以内 |  | FHF32W*1灯 | 蛍光灯32W トラフ型 | 34 | 2 | 2 | 4 | 器具交換 | [5 empty] | 2 |  |  | 10 | 200 | 10 | 2720 |  | 76160
65 | 2 | ⑯多目的スペース | 3,300以内 |  | FHF32W*1灯 | 蛍光灯32W トラフ型 | 34 | 6 | 2 | 12 | 器具交換 | [5 empty] | 6 |  |  | 10 | 200 | 10 | 8160 |  | 228480
66 | 2 | ⑰西階段 | 3,300以内 |  | FHF32W*1灯 | 蛍光灯32W 直付型 幅75mm | 34 | 2 | 1 | 2 | 器具交換 | [5 empty] | 2 |  |  | 10 | 200 | 10 | 1360 |  | 38080
67 | 2 | ⑱男女WC | 3,300以内 |  | FHF32W*1灯 | 蛍光灯32W 直付型 幅100mm | 34 | 4 | 1 | 4 | 器具交換 | [5 empty] | 4 |  |  | 2 | 200 | 10 | 544 |  | 15232
68 | 2 | ⑱男女WC前 | 3,300以内 |  | FHF32W*1灯 | 蛍光灯32W 直付型 幅100mm | 34 | 1 | 1 | 1 | 器具交換 | [5 empty] | 1 |  |  | 10 | 200 | 10 | 680 |  | 19040
69 | 2 | ⑲西棟 廊下 | 3,300以内 |  | FHF32W*1灯 | 蛍光灯32W 下面開放型 幅140mm | 34 | 9 | 1 | 9 | 器具交換 | [5 empty] | 9 |  |  | 10 | 200 | 10 | 6120 |  | 171360
70 |  | プール棟
71 | 1 | ⑳プール棟 女子更衣室 | 3,000以内 |  | EFD15W*1灯 | ブラケットφ90 電球E17 電球色 | 15 | 1 | 1 | 1 | 器具交換 | [5 empty] | 1 |  |  | 10 | 200 | 10 | 300 |  | 8400
72 | 1 | ⑳プール棟 女子更衣室 | 3,000以内 |  | FHF32W*1灯 | 蛍光灯32W 直付型 幅200mm | 34 | 1 | 2 | 2 | 器具交換 | [5 empty] | 1 |  |  | 10 | 200 | 10 | 1360 |  | 38080
73 | 1 | ⑳プール棟 男子更衣室 | 3,000以内 |  | EFD15W*1灯 | ブラケットφ90 電球E17 電球色 | 15 | 1 | 1 | 1 | 器具交換 | [5 empty] | 1 |  |  | 10 | 200 | 10 | 300 |  | 8400
74 | 1 | ⑳プール棟 男子更衣室 | 3,000以内 |  | FHF32W*1灯 | 蛍光灯32W 直付型 幅200mm | 34 | 1 | 2 | 2 | 器具交換 | [5 empty] | 1 |  |  | 10 | 200 | 10 | 1360 |  | 38080
75 | 1 | ⑳プール棟 男女WC | 3,000以内 |  | FHF32W*1灯 | 蛍光灯32W 直付型 幅100mm | 34 | 2 | 1 | 2 | 器具交換 | [5 empty] | 2 |  |  | 10 | 200 | 10 | 1360 |  | 38080
76 | 1 | ⑳プール棟 管理室 | 3,000以内 |  | FHF32W*1灯 | 蛍光灯32W 直付型 幅200mm | 34 | 1 | 2 | 2 | 器具交換 | [5 empty] | 1 |  |  | 10 | 200 | 10 | 1360 |  | 38080
77 | 1 | ⑳プール棟 器具庫 | 3,000以内 |  | FHF32W*1灯 | 蛍光灯32W 直付型 幅200mm | 34 | 2 | 2 | 4 | 器具交換 | [5 empty] | 2 |  |  | 2 | 200 | 10 | 544 |  | 15232
78 | 1 | ⑳プール棟 機械室 | 3,000以内 |  | FHF32W*2灯 | 蛍光灯32W 笠付トラフ型 防雨 防水ソケット付き | 34 | 2 | 2 | 4 | 器具交換 | [5 empty] | 2 |  |  | 2 | 200 | 10 | 544 |  | 15232
79 | 1 | ⑳プール棟 塩素室 | 3,000以内 |  | FHF32W*1灯 | 蛍光灯32W 笠付トラフ型 防雨 防水ソケット付き | 34 | 1 | 1 | 1 | 器具交換 | [5 empty] | 1 |  |  | 2 | 200 | 10 | 136 |  | 3808
80 |  | 屋外駐車場 | 4500 |  | セラメタ150W*1灯 | 街路灯 セラメタ150W E26 | 150 | 2 | 1 | 2 | ランプ交換 | [5 empty] | 2 |  |  | 10 | 365 | 10 | 10950 |  | 306600
81 | 1 | 屋外体育倉庫 | 3,000以内 |  | FHF32W*1灯 | 蛍光灯32W 笠付トラフ型 | 34 | 4 | 1 | 4 | 器具交換 | [5 empty] | 4 |  |  | 2 | 200 | 10 | 544 |  | 15232
[18 empty] | 総計 |  |  |  |  | 312302 |  | 8744456
諸経費
総額

## 97.東陽小学校
施設№ |  | 97 | 施設名 | 東陽小学校 |  |  |  | 黄色のセルに必要事項を記入してください。
[20 empty] | 電力単価 | 28 | 円 | [5 empty] | CO2 排出係数 | 0.000411
№ | 階数 | 部屋名 | 天井高 （設置高） 概算 | 既設照明 | [6 empty] | 新設LED照明 | [6 empty] | 10年間 ﾘｰｽ価格 1台単価 (税込) | 10年間 ﾘｰｽ価格 総数 (税込) | 試算条件 |  |  | 10年間 消費電気量(kw) |  | 10年間 電気使用料(円) |  | 10年間 削減効果
|  |  |  | 記号 | 既設ﾗﾝﾌﾟ | 器具仕様 | 消費電力 (w) | 器具 台数 | ﾗﾝﾌﾟ数 /1台 | ﾗﾝﾌﾟ 本数 | 交換方式 | 名称 | 型番 | 色温度 | 光束 (lm) | 消費電力 (w) | 台数 |  |  | 使用時間 | 稼働日数 | ﾘｰｽ期間 | 既設照明 | LED照明 | 既存照明 | LED照明 | 消費電気量 (kw) | 電気使用料 (円) | 二酸化炭素 (t-CO2)
1 |  | 校舎 | [8 empty] | 器具交換
2 | 1 | 玄関口 | 3,000以内 |  | FL20W*2灯 | 蛍光灯20W 埋込型 幅328mm | 22 | 1 | 2 | 2 | 器具交換 | [5 empty] | 1 |  |  | 10 | 200 | 10 | 880 |  | 24640
3 | 1 | 玄関 | 3,000以内 |  | FCL30 | 直付スクエアブラケット□300 | 32 | 1 | 1 | 1 | 器具交換 | [5 empty] | 1 |  |  | 10 | 200 | 10 | 640 |  | 17920
4 | 1 | 勝手口 | 3,000以内 |  | FL20W | ブラケット W120 | 22 | 1 | 1 | 1 | 器具交換 | [5 empty] | 1 |  |  | 10 | 200 | 10 | 440 |  | 12320
5 | 1 | 廊下① | 3,000以内 |  | FL20W*2灯 | 蛍光灯20W 埋込型 幅328mm | 22 | 5 | 2 | 10 | 器具交換 | [5 empty] | 5 |  |  | 10 | 200 | 10 | 4400 |  | 123200
6 | 1 | 廊下② | 3,000以内 |  | FL20W*2灯 | 蛍光灯20W 埋込型 幅328mm | 22 | 5 | 2 | 10 | 器具交換 | [5 empty] | 5 |  |  | 10 | 200 | 10 | 4400 |  | 123200
7 | 1 | 廊下② | 3,000以内 |  | FL20W*2灯 | 蛍光灯20W 埋込型 幅240mm | 22 | 2 | 2 | 4 | 器具交換 | [5 empty] | 2 |  |  | 10 | 200 | 10 | 1760 |  | 49280
8 | 1 | 第三倉庫 | 3,000以内 |  | FLR40W*1灯 | 蛍光灯40W 直付型 幅150mm | 42 | 1 | 1 | 1 | 器具交換 | [5 empty] | 1 |  |  | 2 | 200 | 10 | 168 |  | 4704
9 | 1 | ランチルーム | 3,000以内 |  | FLR40W*2灯 | 蛍光灯40W 直付型 幅230mm | 42 | 7 | 2 | 14 | 器具交換 | [5 empty] | 7 |  |  | 10 | 200 | 10 | 11760 |  | 329280
10 | 1 | ランチルーム | 3,000以内 |  | FLR40W*1灯 | 蛍光灯40W 吊り黒板灯 設置面410×80mm | 42 | 1 | 1 | 1 | ランプ交換 | [5 empty] | 1 |  |  | 10 | 200 | 10 | 840 |  | 23520
11 | 1 | かやのみB | 3,000以内 |  | FLR40W*2灯 | 蛍光灯40W 直付型 幅230mm | 42 | 6 | 2 | 12 | 器具交換 | [5 empty] | 6 |  |  | 10 | 200 | 10 | 10080 |  | 282240
12 | 1 | かやのみB | 3,000以内 |  | FLR40W*1灯 | 蛍光灯40W 吊り黒板灯 設置面410×80mm | 42 | 1 | 1 | 1 | ランプ交換 | [5 empty] | 1 |  |  | 10 | 200 | 10 | 840 |  | 23520
13 | 1 | かやのみA | 3,000以内 |  | FLR40W*2灯 | 蛍光灯40W 直付型 幅230mm | 42 | 6 | 2 | 12 | 器具交換 | [5 empty] | 6 |  |  | 10 | 200 | 10 | 10080 |  | 282240
14 | 1 | かやのみA | 3,000以内 |  | FLR40W*1灯 | 蛍光灯40W 吊り黒板灯 設置面410×80mm | 42 | 1 | 1 | 1 | ランプ交換 | [5 empty] | 1 |  |  | 10 | 200 | 10 | 840 |  | 23520
15 | 1 | １年 | 3,000以内 |  | FLR40W*2灯 | 蛍光灯40W 直付型 幅230mm | 42 | 6 | 2 | 12 | 器具交換 | [5 empty] | 6 |  |  | 10 | 200 | 10 | 10080 |  | 282240
16 | 1 | １年 | 3,000以内 |  | FLR40W*1灯 | 蛍光灯40W 吊り黒板灯 設置面410×80mm | 42 | 1 | 1 | 1 | ランプ交換 | [5 empty] | 1 |  |  | 10 | 200 | 10 | 840 |  | 23520
17 | 1 | 保健室 | 3,000以内 |  | FLR40W*2灯 | 蛍光灯40W 埋込型 幅328mm | 42 | 4 | 2 | 8 | 器具交換 | [5 empty] | 4 |  |  | 10 | 200 | 10 | 6720 |  | 188160
18 | 1 | 保健室 | 3,000以内 |  | FLR40W*2灯 | 蛍光灯40W 埋込型 幅240mm | 42 | 1 | 1 | 1 | 器具交換 | [5 empty] | 1 |  |  | 10 | 200 | 10 | 840 |  | 23520
19 | 1 | 保健室 | 3,000以内 |  | FL10W | ミラー灯 グロー付 | 10 | 1 | 1 | 1 | ランプ交換 | [5 empty] | 1 |  |  | 10 | 200 | 10 | 200 |  | 5600
20 | 1 | 宿直室 | 3,000以内 |  | FLR40W*1灯 | 蛍光灯40W 直付型 幅150mm | 42 | 1 | 1 | 1 | 器具交換 | [5 empty] | 1 |  |  | 10 | 200 | 10 | 840 |  | 23520
21 | 1 | 宿直室 | 3,000以内 |  | FHD85 | スクエアシーリングライト□500 | 83 | 1 | 1 | 1 | 器具交換 | [5 empty] | 1 |  |  | 10 | 200 | 10 | 1660 |  | 46480
22 | 1 | 印刷室 | 3,000以内 |  | FLR40W*2灯 | 蛍光灯40W 直付型 幅230mm | 42 | 1 | 2 | 2 | 器具交換 | [5 empty] | 1 |  |  | 10 | 200 | 10 | 1680 |  | 47040
23 | 1 | 事務所 | 3,000以内 |  | FLR40W*2灯 | 蛍光灯40W 直付型 幅230mm | 42 | 2 | 2 | 4 | 器具交換 | [5 empty] | 2 |  |  | 10 | 200 | 10 | 3360 |  | 94080
24 | 1 | 事務所 | 3,000以内 |  | FLR40W*2灯 | 蛍光灯40W 直付型 幅230mm | 42 | 1 | 2 | 2 | 器具交換 | [5 empty] | 1 |  |  | 10 | 200 | 10 | 1680 |  | 47040
25 | 1 | 男子更衣室 | 3,000以内 |  | FLR40W*2灯 | 蛍光灯40W 直付型 幅230mm | 42 | 1 | 2 | 2 | 器具交換 | [5 empty] | 1 |  |  | 10 | 200 | 10 | 1680 |  | 47040
26 | 1 | 女子更衣室 | 3,000以内 |  | FLR40W*2灯 | 蛍光灯40W 直付型 幅230mm | 42 | 1 | 2 | 2 | 器具交換 | [5 empty] | 1 |  |  | 10 | 200 | 10 | 1680 |  | 47040
27 | 1 | 職員男子トイレ | 3,000以内 |  | FL10W | ミラー灯 グロー付 | 10 | 1 | 1 | 1 | ランプ交換 | [5 empty] | 1 |  |  | 2 | 200 | 10 | 40 |  | 1120
28 | 1 | 職員男子トイレ | 3,000以内 |  | FLR40W*1灯 | 蛍光灯40W 直付型 幅150mm | 42 | 1 | 1 | 1 | 器具交換 | [5 empty] | 1 |  |  | 2 | 200 | 10 | 168 |  | 4704
29 | 1 | 職員女子トイレ | 3,000以内 |  | FL10W | ミラー灯 グロー付 | 10 | 1 | 1 | 1 | ランプ交換 | [5 empty] | 1 |  |  | 2 | 200 | 10 | 40 |  | 1120
30 | 1 | 職員女子トイレ | 3,000以内 |  | FLR40W*1灯 | 蛍光灯40W 直付型 幅150mm | 42 | 1 | 1 | 1 | 器具交換 | [5 empty] | 1 |  |  | 2 | 200 | 10 | 168 |  | 4704
31 | 1 | 研修室 | 3,000以内 |  | FLR40W*2灯 | 蛍光灯40W 埋込型 幅328mm | 42 | 2 | 2 | 4 | 器具交換 | [5 empty] | 2 |  |  | 10 | 200 | 10 | 3360 |  | 94080
32 | 1 | 研修室 | 3,000以内 |  | FLR40W*2灯 | 蛍光灯40W 埋込型 幅240mm | 42 | 1 | 1 | 1 | 器具交換 | [5 empty] | 1 |  |  | 10 | 200 | 10 | 840 |  | 23520
33 | 1 | 校長室 | 3,000以内 |  | FLR40W*2灯 | 蛍光灯40W 埋込型 幅328mm | 42 | 4 | 2 | 8 | 器具交換 | [5 empty] | 4 |  |  | 10 | 200 | 10 | 6720 |  | 188160
34 | 1 | 校長室 | 3,000以内 |  | FLR40W*2灯 | 蛍光灯40W 埋込型 幅240mm | 42 | 4 | 2 | 8 | 器具交換 | [5 empty] | 4 |  |  | 10 | 200 | 10 | 6720 |  | 188160
35 | 1 | 校長室 | 3,000以内 |  | FL10W | ミラー灯 グロー付 | 10 | 1 | 1 | 1 | ランプ交換 | [5 empty] | 1 |  |  | 10 | 200 | 10 | 200 |  | 5600
36 | 1 | 職員室 | 3,000以内 |  | FL110W*2灯 | 蛍光灯110W 埋込型 幅250mm | 116 | 3 | 2 | 6 | 器具交換 | [5 empty] | 3 |  |  | 10 | 200 | 10 | 13920 |  | 389760
37 | 1 | 放送室前 | 3,000以内 |  | FL10W | 直付表示灯「使用中」 | 10 | 1 | 1 | 1 | 器具交換 | [5 empty] | 1 |  |  | 10 | 200 | 10 | 200 |  | 5600
38 | 1 | 放送室 | 3,000以内 |  | FLR40W*1灯 | 蛍光灯40W 直付型 幅150mm | 42 | 1 | 1 | 1 | 器具交換 | [5 empty] | 1 |  |  | 10 | 200 | 10 | 840 |  | 23520
39 | 1 | 湯沸室 | 3,000以内 |  | FL20W*2灯 | 蛍光灯20W 直付型 幅150mm | 22 | 2 | 2 | 4 | 器具交換 | [5 empty] | 2 |  |  | 2 | 200 | 10 | 352 |  | 9856
40 | 1 | 湯沸室 | 3,000以内 |  | FLR40W*1灯 | 蛍光灯40W 直付型 幅150mm | 42 | 1 | 1 | 1 | 器具交換 | [5 empty] | 1 |  |  | 2 | 200 | 10 | 168 |  | 4704
41 | 1 | 階段踊り場 | 3,000以内 |  | FL20W*2灯 | 蛍光灯20W 埋込型 幅328mm | 22 | 1 | 2 | 2 | 器具交換 | [5 empty] | 1 |  |  | 10 | 200 | 10 | 880 |  | 24640
42 | 2 | 廊下① | 3,000以内 |  | FL20W*2灯 | 蛍光灯20W 埋込型 幅328mm | 22 | 6 | 2 | 12 | 器具交換 | [5 empty] | 6 |  |  | 10 | 200 | 10 | 5280 |  | 147840
43 | 2 | 廊下① | 3,000以内 |  | FL20W*2灯 | 蛍光灯20W 埋込型 幅240mm | 22 | 1 | 2 | 2 | 器具交換 | [5 empty] | 1 |  |  | 10 | 200 | 10 | 880 |  | 24640
44 | 2 | 昇降口外 | 3,000以内 |  | IL60 | ブラケット | 60 | 1 | 1 | 1 | 器具交換 | [5 empty] | 1 |  |  | 10 | 200 | 10 | 1200 |  | 33600
45 | 2 | 昇降口外 | 3,000以内 |  | FL20W*2灯 | 蛍光灯20W 埋込型 幅328mm | 22 | 2 | 2 | 4 | 器具交換 | [5 empty] | 2 |  |  | 10 | 200 | 10 | 1760 |  | 49280
46 | 2 | 研修室 | 3,000以内 |  | FLR40W*2灯 | 蛍光灯40W 直付型 幅230mm | 42 | 2 | 2 | 4 | 器具交換 | [5 empty] | 2 |  |  | 10 | 200 | 10 | 3360 |  | 94080
47 | 2 | 研修室 | 3,000以内 |  | FLR40W*2灯 | 蛍光灯40W 直付型 幅230mm | 42 | 1 | 2 | 2 | 器具交換 | [5 empty] | 1 |  |  | 10 | 200 | 10 | 1680 |  | 47040
48 | 2 | 6年 | 3,000以内 |  | FLR40W*2灯 | 蛍光灯40W 直付型 幅230mm | 42 | 6 | 2 | 12 | 器具交換 | [5 empty] | 6 |  |  | 10 | 200 | 10 | 10080 |  | 282240
49 | 2 | 6年 | 3,000以内 |  | FLR40W*1灯 | 蛍光灯40W 吊り黒板灯 設置面410×80mm | 42 | 1 | 1 | 1 | ランプ交換 | [5 empty] | 1 |  |  | 10 | 200 | 10 | 840 |  | 23520
50 | 2 | 5年 | 3,000以内 |  | FLR40W*2灯 | 蛍光灯40W 直付型 幅230mm | 42 | 6 | 2 | 12 | 器具交換 | [5 empty] | 6 |  |  | 10 | 200 | 10 | 10080 |  | 282240
51 | 2 | 5年 | 3,000以内 |  | FLR40W*1灯 | 蛍光灯40W 吊り黒板灯 設置面410×80mm | 42 | 1 | 1 | 1 | ランプ交換 | [5 empty] | 1 |  |  | 10 | 200 | 10 | 840 |  | 23520
52 | 2 | 4年 | 3,000以内 |  | FLR40W*2灯 | 蛍光灯40W 直付型 幅230mm | 42 | 6 | 2 | 12 | 器具交換 | [5 empty] | 6 |  |  | 10 | 200 | 10 | 10080 |  | 282240
53 | 2 | 4年 | 3,000以内 |  | FLR40W*1灯 | 蛍光灯40W 吊り黒板灯 設置面410×80mm | 42 | 1 | 1 | 1 | ランプ交換 | [5 empty] | 1 |  |  | 10 | 200 | 10 | 840 |  | 23520
54 | 2 | 女子トイレ | 3,000以内 |  | FL20W*2灯 | 蛍光灯20W 埋込型 幅328mm | 22 | 2 | 2 | 4 | 器具交換 | [5 empty] | 2 |  |  | 2 | 200 | 10 | 352 |  | 9856
55 | 2 | 男子トイレ | 3,000以内 |  | FL20W*2灯 | 蛍光灯20W 埋込型 幅328mm | 22 | 2 | 2 | 4 | 器具交換 | [5 empty] | 2 |  |  | 2 | 200 | 10 | 352 |  | 9856
56 | 2 | 廊下② | 3,000以内 |  | FL20W*2灯 | 蛍光灯20W 埋込型 幅328mm | 22 | 6 | 2 | 12 | 器具交換 | [5 empty] | 6 |  |  | 10 | 200 | 10 | 5280 |  | 147840
57 | 2 | 廊下 | 3,000以内 |  | FL20W*2灯 | 蛍光灯20W 埋込型 幅240mm | 22 | 2 | 2 | 4 | 器具交換 | [5 empty] | 2 |  |  | 10 | 200 | 10 | 1760 |  | 49280
58 | 2 | 2年 | 3,000以内 |  | FLR40W*2灯 | 蛍光灯40W 直付型 幅230mm | 42 | 6 | 2 | 12 | 器具交換 | [5 empty] | 6 |  |  | 10 | 200 | 10 | 10080 |  | 282240
59 | 2 | 2年 | 3,000以内 |  | FLR40W*1灯 | 蛍光灯40W 吊り黒板灯 設置面410×80mm | 42 | 1 | 1 | 1 | ランプ交換 | [5 empty] | 1 |  |  | 10 | 200 | 10 | 840 |  | 23520
60 | 2 | 3年 | 3,000以内 |  | FLR40W*2灯 | 蛍光灯40W 直付型 幅230mm | 42 | 6 | 2 | 12 | 器具交換 | [5 empty] | 6 |  |  | 10 | 200 | 10 | 10080 |  | 282240
61 | 2 | 3年 | 3,000以内 |  | FLR40W*1灯 | 蛍光灯40W 吊り黒板灯 設置面410×80mm | 42 | 1 | 1 | 1 | ランプ交換 | [5 empty] | 1 |  |  | 10 | 200 | 10 | 840 |  | 23520
62 | 2 | 学習室 | 3,000以内 |  | FLR40W*2灯 | 蛍光灯40W 直付型 幅230mm | 42 | 6 | 2 | 12 | 器具交換 | [5 empty] | 6 |  |  | 10 | 200 | 10 | 10080 |  | 282240
63 | 2 | 学習室 | 3,000以内 |  | FLR40W*1灯 | 蛍光灯40W 吊り黒板灯 設置面410×80mm | 42 | 1 | 1 | 1 | ランプ交換 | [5 empty] | 1 |  |  | 10 | 200 | 10 | 840 |  | 23520
64 | 2 | パソコンルーム | 3,000以内 |  | FLR40W*2灯 | 蛍光灯40W 埋込型 幅240mm | 42 | 24 | 2 | 48 | 器具交換 | [5 empty] | 24 |  |  | 10 | 200 | 10 | 40320 |  | 1128960
65 | 2 | パソコンルーム | 3,000以内 |  | FHF50 | 黒板灯 | 50 | 2 | 1 | 2 | ランプ交換 | [5 empty] | 2 |  |  | 10 | 200 | 10 | 2000 |  | 56000
66 | 2 | 女子トイレ | 3,000以内 |  | FL20W*2灯 | 蛍光灯20W 埋込型 幅328mm | 22 | 2 | 2 | 4 | 器具交換 | [5 empty] | 2 |  |  | 2 | 200 | 10 | 352 |  | 9856
67 | 2 | 女子トイレ | 3,000以内 |  | FL20W*2灯 | 蛍光灯20W 埋込型 幅328mm | 22 | 2 | 2 | 4 | 器具交換 | [5 empty] | 2 |  |  | 2 | 200 | 10 | 352 |  | 9856
68 | 2 | 渡り廊下 | 3,000以内 |  | FL20W*1灯 | 蛍光灯20W 直付型 幅150mm | 22 | 2 | 1 | 2 | 器具交換 | [5 empty] | 2 |  |  | 10 | 200 | 10 | 880 |  | 24640
69 | 2 | 渡り廊下 | 3,000以内 |  | FL20W*1灯 | 蛍光灯20W 直付型 幅150mm | 22 | 1 | 1 | 1 | 器具交換 | [5 empty] | 1 |  |  | 10 | 200 | 10 | 440 |  | 12320
70 |  | 当別教室棟
71 | 1 | 廊下 | 3,000以内 |  | FL20W*2灯 | 蛍光灯20W 埋込型 幅328mm | 22 | 1 | 2 | 2 | 器具交換 | [5 empty] | 1 |  |  | 10 | 200 | 10 | 880 |  | 24640
72 | 1 | 廊下 | 3,000以内 |  | FL20W*2灯 | 蛍光灯20W 埋込型 幅240mm | 22 | 2 | 2 | 4 | 器具交換 | [5 empty] | 2 |  |  | 10 | 200 | 10 | 1760 |  | 49280
73 | 1 | 理科室 | 3,000以内 |  | FLR40W*2灯 | 蛍光灯40W 直付型 幅230mm | 42 | 12 | 2 | 24 | 器具交換 | [5 empty] | 12 |  |  | 10 | 200 | 10 | 20160 |  | 564480
74 | 1 | 理科室 | 3,000以内 |  | FLR40W*1灯 | 蛍光灯40W 吊り黒板灯 設置面410×80mm | 42 | 1 | 1 | 1 | ランプ交換 | [5 empty] | 1 |  |  | 10 | 200 | 10 | 840 |  | 23520
75 | 1 | 理科準備室 | 3,000以内 |  | FLR40W*2灯 | 蛍光灯40W 直付型 幅230mm | 42 | 2 | 2 | 4 | 器具交換 | [5 empty] | 2 |  |  | 10 | 200 | 10 | 3360 |  | 94080
76 | 1 | 理科準備室 | 3,000以内 |  | FLR40W*2灯 | 蛍光灯40W 直付型 幅230mm | 42 | 1 | 2 | 2 | 器具交換 | [5 empty] | 1 |  |  | 10 | 200 | 10 | 1680 |  | 47040
77 | 1 | 家庭室 | 3,000以内 |  | FLR40W*2灯 | 蛍光灯40W 直付型 幅230mm | 42 | 6 | 2 | 12 | 器具交換 | [5 empty] | 6 |  |  | 10 | 200 | 10 | 10080 |  | 282240
78 | 1 | 家庭室 | 3,000以内 |  | FLR40W*1灯 | 蛍光灯40W 吊り黒板灯 設置面410×80mm | 42 | 1 | 1 | 1 | ランプ交換 | [5 empty] | 1 |  |  | 10 | 200 | 10 | 840 |  | 23520
79 | 1 | 図工室 | 3,000以内 |  | FLR40W*2灯 | 蛍光灯40W 直付型 幅230mm | 42 | 9 | 2 | 18 | 器具交換 | [5 empty] | 9 |  |  | 10 | 200 | 10 | 15120 |  | 423360
80 | 1 | 図工室 | 3,000以内 |  | FLR40W*1灯 | 蛍光灯40W 吊り黒板灯 設置面410×80mm | 42 | 1 | 1 | 1 | ランプ交換 | [5 empty] | 1 |  |  | 10 | 200 | 10 | 840 |  | 23520
81 | 2 | 階段踊り場 | 3,000以内 |  | FL20W*2灯 | 蛍光灯20W 埋込型 幅328mm | 22 | 1 | 2 | 2 | 器具交換 | [5 empty] | 1 |  |  | 10 | 200 | 10 | 880 |  | 24640
82 | 2 | 廊下 | 3,000以内 |  | FL20W*2灯 | 蛍光灯20W 埋込型 幅328mm | 22 | 1 | 2 | 2 | 器具交換 | [5 empty] | 1 |  |  | 10 | 200 | 10 | 880 |  | 24640
83 | 2 | 廊下 | 3,000以内 |  | FL20W*2灯 | 蛍光灯20W 埋込型 幅240mm | 22 | 1 | 2 | 2 | 器具交換 | [5 empty] | 1 |  |  | 10 | 200 | 10 | 880 |  | 24640
84 | 2 | 音楽室 | 3,000以内 |  | FLR40W*2灯 | 蛍光灯40W 直付型 幅230mm | 42 | 12 | 2 | 24 | 器具交換 | [5 empty] | 12 |  |  | 10 | 200 | 10 | 20160 |  | 564480
85 | 2 | 音楽室 | 3,000以内 |  | FLR40W*1灯 | 蛍光灯40W 吊り黒板灯 設置面410×80mm | 42 | 1 | 1 | 1 | ランプ交換 | [5 empty] | 1 |  |  | 10 | 200 | 10 | 840 |  | 23520
86 | 2 | 音楽準備室 | 3,000以内 |  | FLR40W*2灯 | 蛍光灯40W 直付型 幅230mm | 42 | 2 | 2 | 4 | 器具交換 | [5 empty] | 2 |  |  | 10 | 200 | 10 | 3360 |  | 94080
87 | 2 | 音楽準備室 | 3,000以内 |  | FLR40W*2灯 | 蛍光灯40W 直付型 幅230mm | 42 | 1 | 2 | 2 | 器具交換 | [5 empty] | 1 |  |  | 10 | 200 | 10 | 1680 |  | 47040
88 | 2 | 図書室 | 3,000以内 |  | FLR40W*2灯 | 蛍光灯40W 直付型 幅230mm | 42 | 12 | 2 | 24 | 器具交換 | [5 empty] | 12 |  |  | 10 | 200 | 10 | 20160 |  | 564480
89 | 2 | 図書室 | 3,000以内 |  | FLR40W*1灯 | 蛍光灯40W 吊り黒板灯 設置面410×80mm | 42 | 1 | 1 | 1 | ランプ交換 | [5 empty] | 1 |  |  | 10 | 200 | 10 | 840 |  | 23520
90 | 2 | 図書準備室 | 3,000以内 |  | FLR40W*2灯 | 蛍光灯40W 直付型 幅230mm | 42 | 2 | 2 | 4 | 器具交換 | [5 empty] | 2 |  |  | 10 | 200 | 10 | 3360 |  | 94080
91 | - | 給食室外部 | 3,000以内 |  | FL20W | 防犯灯 | 20 | 1 | 1 | 1 | 器具交換 | [5 empty] | 1 |  |  | 10 | 200 | 10 | 400 |  | 11200
92 | - | 給食室外部 | 3,000以内 |  | FPL13W | センサー付きブラケット 設置面105×325mm | 13 | 1 | 1 | 1 | 器具交換 | [5 empty] | 1 |  |  | 10 | 200 | 10 | 260 |  | 7280
93 | - | 昇降口前 | 3,000以内 |  | HX250W | 水銀灯250W ポール灯 | 250 | 1 | 1 | 1 | ランプ交換 | [5 empty] | 1 |  |  | 10 | 365 | 10 | 9125 |  | 255500
[18 empty] | 総計 |  |  |  |  | 363157 |  | 10168396
諸経費
総額

## 98.鳳来東小学校
施設№ |  | 98 | 施設名 | 鳳来東小学校 |  |  |  | 黄色のセルに必要事項を記入してください。
[20 empty] | 電力単価 | 28 | 円 | [5 empty] | CO2 排出係数 | 0.000411
№ | 階数 | 部屋名 | 天井高 （設置高） 概算 | 既設照明 | [6 empty] | 新設LED照明 | [6 empty] | 10年間 ﾘｰｽ価格 1台単価 (税込) | 10年間 ﾘｰｽ価格 総数 (税込) | 試算条件 |  |  | 10年間 消費電気量(kw) |  | 10年間 電気使用料(円) |  | 10年間 削減効果
|  |  |  | 記号 | 既設ﾗﾝﾌﾟ | 器具仕様 | 消費電力 (w) | 器具 台数 | ﾗﾝﾌﾟ数 /1台 | ﾗﾝﾌﾟ 本数 | 交換方式 | 名称 | 型番 | 色温度 | 光束 (lm) | 消費電力 (w) | 台数 |  |  | 使用時間 | 稼働日数 | ﾘｰｽ期間 | 既設照明 | LED照明 | 既存照明 | LED照明 | 消費電気量 (kw) | 電気使用料 (円) | 二酸化炭素 (t-CO2)
1 |  | 校舎 | [8 empty] | 器具交換
2 | 1 | 来客用玄関 | 3,400以内 |  | FL20W*2灯 | ブラケット | 22 | 1 | 2 | 2 | 器具交換 | [5 empty] | 1 |  |  | 10 | 200 | 10 | 880 |  | 24640
3 | 1 | 来客用玄関 | 3,400以内 |  | FLR40W*2灯 | 蛍光灯40W 埋込型 幅328mm | 42 | 2 | 2 | 4 | 器具交換 | [5 empty] | 2 |  |  | 10 | 200 | 10 | 3360 |  | 94080
4 | 1 | 廊下 | 3,400以内 |  | FLR40W*1灯 | 蛍光灯40W 笠付トラフ型 | 42 | 9 | 1 | 9 | 器具交換 | [5 empty] | 9 |  |  | 10 | 200 | 10 | 7560 |  | 211680
5 | 1 | 廊下 | 3,400以内 |  | LED40W | LED笠付トラフ型 幅80mm | 13.6 | 1 | 1 | 1 | 器具交換 | [5 empty] | 1 |  |  | 10 | 200 | 10 | 272 |  | 7616
6 | 1 | 昇降口 | 3,400以内 |  | FCL30 | ブラケットΦ320 | 32 | 1 | 1 | 1 | 器具交換 | [5 empty] | 1 |  |  | 10 | 200 | 10 | 640 |  | 17920
7 | 1 | 更衣室前廊下 | 3,400以内 |  | FLR40W*1灯 | 蛍光灯40W 直付型 幅150mm | 42 | 2 | 1 | 2 | 器具交換 | [5 empty] | 2 |  |  | 10 | 200 | 10 | 1680 |  | 47040
8 | 1 | 男子更衣室 | 3,100以内 |  | FLR40W*1灯 | 蛍光灯40W 直付型 幅150mm | 42 | 1 | 1 | 1 | 器具交換 | [5 empty] | 1 |  |  | 10 | 200 | 10 | 840 |  | 23520
9 | 1 | 女子更衣室 | 3,100以内 |  | FLR40W*1灯 | 蛍光灯40W 直付型 幅150mm | 42 | 1 | 1 | 1 | 器具交換 | [5 empty] | 1 |  |  | 10 | 200 | 10 | 840 |  | 23520
10 | 1 | 倉庫 | 3,100以内 |  | FLR40W*1灯 | 蛍光灯40W 直付型 幅150mm | 42 | 1 | 1 | 1 | 器具交換 | [5 empty] | 1 |  |  | 2 | 200 | 10 | 168 |  | 4704
11 | 1 | 女子トイレ | 3,100以内 |  | FLR40W*1灯 | 蛍光灯40W 直付型 幅150mm | 42 | 2 | 1 | 2 | 器具交換 | [5 empty] | 2 |  |  | 2 | 200 | 10 | 336 |  | 9408
12 | 1 | 女子トイレ | 3,100以内 |  | FL20W | ミラー灯 55×620mm | 22 | 2 | 1 | 2 | 器具交換 | [5 empty] | 2 |  |  | 2 | 200 | 10 | 176 |  | 4928
13 | 1 | 男子トイレ | 3,100以内 |  | FLR40W*1灯 | 蛍光灯40W 直付型 幅150mm | 42 | 2 | 1 | 2 | 器具交換 | [5 empty] | 2 |  |  | 2 | 200 | 10 | 336 |  | 9408
14 | 1 | 男子トイレ | 3,100以内 |  | FL20W | ミラー灯 55×620mm | 22 | 2 | 1 | 2 | 器具交換 | [5 empty] | 2 |  |  | 2 | 200 | 10 | 176 |  | 4928
15 | 1 | 職員室 | 3,100以内 |  | FLR40W*2灯 | 蛍光灯40W 笠付トラフ型 チェーン吊り | 42 | 9 | 2 | 18 | 器具交換 | [5 empty] | 9 |  |  | 10 | 200 | 10 | 15120 |  | 423360
16 | 1 | 印刷室 | 3,100以内 |  | FLR40W*1灯 | 蛍光灯40W 笠付トラフ型 | 42 | 2 | 1 | 2 | 器具交換 | [5 empty] | 2 |  |  | 10 | 200 | 10 | 1680 |  | 47040
17 | 1 | 給湯室 | 3,100以内 |  | FLR40W*2灯 | 蛍光灯40W 笠付トラフ型 | 42 | 1 | 2 | 2 | 器具交換 | [5 empty] | 1 |  |  | 10 | 200 | 10 | 1680 |  | 47040
18 | 1 | 校長室 | 3,100以内 |  | FLR40W*2灯 | 蛍光灯40W 笠付トラフ型 チェーン吊り | 42 | 6 | 2 | 12 | 器具交換 | [5 empty] | 6 |  |  | 10 | 200 | 10 | 10080 |  | 282240
19 | 1 | 児童用トイレ廊下 | 3,100以内 |  | FLR40W*1灯 | 蛍光灯40W 直付型 幅150mm | 42 | 1 | 1 | 1 | 器具交換 | [5 empty] | 1 |  |  | 10 | 200 | 10 | 840 |  | 23520
20 | 1 | 児童用男子トイレ | 3,100以内 |  | FLR40W*2灯 | 蛍光灯40W 直付型 幅230mm | 42 | 2 | 2 | 4 | 器具交換 | [5 empty] | 2 |  |  | 2 | 200 | 10 | 672 |  | 18816
21 | 1 | 児童用女子トイレ | 3,100以内 |  | FLR40W*2灯 | 蛍光灯40W 直付型 幅230mm | 42 | 2 | 2 | 4 | 器具交換 | [5 empty] | 2 |  |  | 2 | 200 | 10 | 672 |  | 18816
22 | 1 | 1年2年教室 | 3,100以内 |  | FLR40W*2灯 | 蛍光灯40W 笠付トラフ型 チェーン吊り | 42 | 9 | 2 | 18 | 器具交換 | [5 empty] | 9 |  |  | 10 | 200 | 10 | 15120 |  | 423360
23 | 1 | 1年2年教室 | 3,100以内 |  | FLR40W*1灯 | 蛍光灯40W 片反射トラフ型 チェーン吊り | 42 | 2 | 1 | 2 | ランプ交換 | [5 empty] | 2 |  |  | 10 | 200 | 10 | 1680 |  | 47040
24 | 1 | 保健室 | 3,100以内 |  | FLR40W*2灯 | 蛍光灯40W 笠付トラフ型 チェーン吊り | 42 | 4 | 2 | 8 | 器具交換 | [5 empty] | 4 |  |  | 10 | 200 | 10 | 6720 |  | 188160
25 | 1 | 理科準備室 | 3,100以内 |  | FLR40W*2灯 | 蛍光灯40W 笠付トラフ型 チェーン吊り | 42 | 2 | 2 | 4 | 器具交換 | [5 empty] | 2 |  |  | 10 | 200 | 10 | 3360 |  | 94080
26 | 1 | 理科室 | 3,100以内 |  | FLR40W*2灯 | 蛍光灯40W 笠付トラフ型 チェーン吊り | 42 | 8 | 2 | 16 | 器具交換 | [5 empty] | 8 |  |  | 10 | 200 | 10 | 13440 |  | 376320
27 | 1 | 理科室 | 3,100以内 |  | FLR40W*1灯 | 蛍光灯40W 片反射トラフ型 チェーン吊り | 42 | 2 | 1 | 2 | ランプ交換 | [5 empty] | 2 |  |  | 10 | 200 | 10 | 1680 |  | 47040
28 | １～2 | 階段踊り場 | 3,100以内 |  | FLR40W*1灯 | 蛍光灯40W トラフ型 | 42 | 1 | 1 | 1 | 器具交換 | [5 empty] | 1 |  |  | 10 | 200 | 10 | 840 |  | 23520
29 | 2 | 廊下 | 3,100以内 |  | FLR40W*1灯 | 蛍光灯40W 笠付トラフ型 | 42 | 6 | 1 | 6 | 器具交換 | [5 empty] | 6 |  |  | 10 | 200 | 10 | 5040 |  | 141120
30 | 2 | フラワールーム | 3,100以内 |  | FLR40W*2灯 | 蛍光灯40W 笠付トラフ型 | 42 | 9 | 2 | 18 | 器具交換 | [5 empty] | 9 |  |  | 10 | 200 | 10 | 15120 |  | 423360
31 | 2 | フラワールーム | 3,100以内 |  | FLR40W*1灯 | 蛍光灯40W 片反射トラフ型 チェーン吊り | 42 | 2 | 1 | 2 | ランプ交換 | [5 empty] | 2 |  |  | 10 | 200 | 10 | 1680 |  | 47040
32 | 2 | 学習室 | 3,100以内 |  | FLR40W*2灯 | 蛍光灯40W 笠付トラフ型 | 42 | 9 | 2 | 18 | 器具交換 | [5 empty] | 9 |  |  | 10 | 200 | 10 | 15120 |  | 423360
33 | 2 | 学習室 | 3,100以内 |  | FLR40W*1灯 | 蛍光灯40W 片反射トラフ型 チェーン吊り | 42 | 2 | 1 | 2 | ランプ交換 | [5 empty] | 2 |  |  | 10 | 200 | 10 | 1680 |  | 47040
34 | 2 | 放送室 | 3,100以内 |  | FLR40W*2灯 | 蛍光灯40W 笠付トラフ型 | 42 | 2 | 2 | 4 | 器具交換 | [5 empty] | 2 |  |  | 10 | 200 | 10 | 3360 |  | 94080
35 | 2 | 放送室小部屋 | 3,100以内 |  | FLR40W*2灯 | 蛍光灯40W 笠付トラフ型 | 42 | 1 | 2 | 2 | 器具交換 | [5 empty] | 1 |  |  | 10 | 200 | 10 | 1680 |  | 47040
36 | 2 | 放送室前 | 3,100以内 |  | FL10W | 直付表示灯「放送中」 | 10 | 1 | 1 | 1 | 器具交換 | [5 empty] | 1 |  |  | 10 | 200 | 10 | 200 |  | 5600
37 | 2 | 3年4年教室 | 3,100以内 |  | FLR40W*2灯 | 蛍光灯40W 笠付トラフ型 | 42 | 9 | 2 | 18 | 器具交換 | [5 empty] | 9 |  |  | 10 | 200 | 10 | 15120 |  | 423360
38 | 2 | 3年4年教室 | 3,100以内 |  | FLR40W*1灯 | 蛍光灯40W 片反射トラフ型 チェーン吊り | 42 | 2 | 1 | 2 | ランプ交換 | [5 empty] | 2 |  |  | 10 | 200 | 10 | 1680 |  | 47040
39 | 2 | 5年6年教室 | 3,100以内 |  | FLR40W*2灯 | 蛍光灯40W 笠付トラフ型 | 42 | 9 | 2 | 18 | 器具交換 | [5 empty] | 9 |  |  | 10 | 200 | 10 | 15120 |  | 423360
40 | 2 | 5年6年教室 | 3,100以内 |  | FLR40W*1灯 | 蛍光灯40W 片反射トラフ型 チェーン吊り | 42 | 2 | 1 | 2 | ランプ交換 | [5 empty] | 2 |  |  | 10 | 200 | 10 | 1680 |  | 47040
41 | 2 | 教材室 | 3,100以内 |  | FLR40W*2灯 | 蛍光灯40W 笠付トラフ型 | 42 | 2 | 2 | 4 | 器具交換 | [5 empty] | 2 |  |  | 10 | 200 | 10 | 3360 |  | 94080
42 | 2 | 図書室 | 3,100以内 |  | FLR40W*2灯 | 蛍光灯40W 笠付トラフ型 | 42 | 10 | 2 | 20 | 器具交換 | [5 empty] | 10 |  |  | 10 | 200 | 10 | 16800 |  | 470400
43 |  | 別棟
44 | 1 | 音楽室 | 3,100以内 |  | FLR40W*2灯 | 蛍光灯40W 直付型 幅230mm | 42 | 9 | 2 | 18 | 器具交換 | [5 empty] | 9 |  |  | 10 | 200 | 10 | 15120 |  | 423360
45 | 1 | 音楽室 | 3,100以内 |  | FLR40W*1灯 | 蛍光灯40W 吊り黒板灯 70×470mm | 42 | 1 | 1 | 1 | ランプ交換 | [5 empty] | 1 |  |  | 10 | 200 | 10 | 840 |  | 23520
46 | 1 | 廊下 | 3,100以内 |  | FL20W*1灯 | 蛍光灯20W 半埋込型 幅120mm | 22 | 2 | 1 | 2 | 器具交換 | [5 empty] | 2 |  |  | 10 | 200 | 10 | 880 |  | 24640
47 | 1 | 図工室 | 3,100以内 |  | FLR40W*2灯 | 蛍光灯40W 直付型 幅230mm | 42 | 9 | 2 | 18 | 器具交換 | [5 empty] | 9 |  |  | 10 | 200 | 10 | 15120 |  | 423360
48 | 1 | 図工室 | 3,100以内 |  | FLR40W*1灯 | 蛍光灯40W 吊り黒板灯 70×470mm | 42 | 1 | 1 | 1 | ランプ交換 | [5 empty] | 1 |  |  | 10 | 200 | 10 | 840 |  | 23520
49 | 1 | 図工準備室 | 3,100以内 |  | FLR40W*1灯 | 蛍光灯40W 直付型 幅150mm | 42 | 2 | 1 | 2 | 器具交換 | [5 empty] | 2 |  |  | 10 | 200 | 10 | 1680 |  | 47040
50 |  | 渡り廊下 | 3,100以内 |  | FL20W*2灯 | 蛍光灯20W 直付型 幅150mm | 22 | 5 | 1 | 5 | 器具交換 | [5 empty] | 5 |  |  | 10 | 200 | 10 | 2200 |  | 61600
51 |  | 駐車場 | 3,100以内 |  | FL20W | 防犯灯 20W 明るさセンサ付き | 22 | 1 | 1 | 1 | 器具交換 | [5 empty] | 1 |  |  | 10 | 365 | 10 | 803 |  | 22484
52 |  | 体育館棟外壁 | 3,100以内 |  | FL20W | ブラケット | 22 | 2 | 1 | 2 | 器具交換 | [5 empty] | 2 |  |  | 10 | 200 | 10 | 880 |  | 24640
53 |  | 体育館
54 | 1 | 女子トイレ | 3,100以内 |  | FLR40W*1灯 | 蛍光灯40W 直付型 幅150mm | 42 | 1 | 1 | 1 | 器具交換 | [5 empty] | 1 |  |  | 2 | 200 | 10 | 168 |  | 4704
55 | 1 | 男子トイレ | 3,100以内 |  | FLR40W*1灯 | 蛍光灯40W 直付型 幅150mm | 42 | 1 | 1 | 1 | 器具交換 | [5 empty] | 1 |  |  | 2 | 200 | 10 | 168 |  | 4704
56 | 1 | 器具庫① | 3,100以内 |  | FLR40W*1灯 | 蛍光灯40W 笠付トラフ型 | 42 | 2 | 1 | 2 | 器具交換 | [5 empty] | 2 |  |  | 2 | 200 | 10 | 336 |  | 9408
57 | 1 | 器具庫② | 3,100以内 |  | FLR40W*1灯 | 蛍光灯40W 笠付トラフ型 | 42 | 2 | 1 | 2 | 器具交換 | [5 empty] | 2 |  |  | 2 | 200 | 10 | 336 |  | 9408
58 | 1 | ステージ上 | 3,100以内 |  | FLR40W*2灯 | 蛍光灯40W 笠付トラフ型 | 42 | 4 | 2 | 8 | 器具交換 | [5 empty] | 4 |  |  | 10 | 200 | 10 | 6720 |  | 188160
59 | 1 | ステージ上 | 3,100以内 |  | BHRF-300W | バラストレス水銀灯300W | 300 | 7 | 1 | 7 | 器具交換 | [5 empty] | 7 |  |  | 10 | 200 | 10 | 42000 |  | 1176000
60 | 1 | 器具庫① | 3,100以内 |  | FLR40W*1灯 | 蛍光灯40W 笠付トラフ型 | 42 | 2 | 1 | 2 | 器具交換 | [5 empty] | 2 |  |  | 2 | 200 | 10 | 336 |  | 9408
[18 empty] | 総計 |  |  |  |  | 276915 |  | 7753620
諸経費
総額

## 99.新城中学校
施設№ |  | 99 | 施設名 | 新城中学校 |  |  |  | 黄色のセルに必要事項を記入してください。
[20 empty] | 電力単価 | 28 | 円 | [5 empty] | CO2 排出係数 | 0.000411
№ | 階数 | 部屋名 | 天井高 （設置高） 概算 | 既設照明 | [6 empty] | 新設LED照明 | [6 empty] | 10年間 ﾘｰｽ価格 1台単価 (税込) | 10年間 ﾘｰｽ価格 総数 (税込) | 試算条件 |  |  | 10年間 消費電気量(kw) |  | 10年間 電気使用料(円) |  | 10年間 削減効果
|  |  |  | 記号 | 既設ﾗﾝﾌﾟ | 器具仕様 | 消費電力 (w) | 器具 台数 | ﾗﾝﾌﾟ数 /1台 | ﾗﾝﾌﾟ 本数 | 交換方式 | 名称 | 型番 | 色温度 | 光束 (lm) | 消費電力 (w) | 台数 |  |  | 使用時間 | 稼働日数 | ﾘｰｽ期間 | 既設照明 | LED照明 | 既存照明 | LED照明 | 消費電気量 (kw) | 電気使用料 (円) | 二酸化炭素 (t-CO2)
1 |  | 校舎 | [8 empty] | 器具交換
2 | 外1F | 玄関 | 3,000以内 |  | FCL30 | ダウンライト Φ300 | 28 | 4 | 1 | 4 | 器具交換 | [5 empty] | 4 |  |  | 10 | 200 | 10 | 2240 |  | 62720
3 | 外1F | 玄関近く | 3,000以内 |  | FL20W*1灯 | 蛍光灯20W 埋込型 幅170mm | 22 | 1 | 1 | 1 | 器具交換 | [5 empty] | 1 |  |  | 10 | 200 | 10 | 440 |  | 12320
4 | 1F | 玄関 | 3,000以内 |  | FCL30 | ダウンライト Φ300 | 28 | 2 | 1 | 2 | 器具交換 | [5 empty] | 2 |  |  | 10 | 200 | 10 | 1120 |  | 31360
5 | 1F | 廊下 | 3,000以内 |  | FLR40W*2灯 | 蛍光灯40W 埋込型 幅328mm | 42 | 5 | 2 | 10 | 器具交換 | [5 empty] | 5 |  |  | 10 | 200 | 10 | 8400 |  | 235200
6 | 1F | オアシス | 3,000以内 |  | FLR40W*2灯 | 蛍光灯40W 埋込型 幅328mm | 42 | 1 | 2 | 2 | 器具交換 | [5 empty] | 1 |  |  | 10 | 200 | 10 | 1680 |  | 47040
7 | 1F | オアシス | 3,000以内 |  | FLR40W*1灯 | 蛍光灯40W 直付型 幅150mm | 42 | 2 | 1 | 2 | 器具交換 | [5 empty] | 2 |  |  | 10 | 200 | 10 | 1680 |  | 47040
8 | 1F | 校長室 | 3,000以内 |  | FL40W*4灯 | 蛍光灯40W 埋込型スクエア □1240 | 42 | 4 | 4 | 16 | ランプ交換 | [5 empty] | 4 |  |  | 10 | 200 | 10 | 13440 |  | 376320
9 | 1F | 校長室間接照明 | 3,000以内 |  | FL20W*1灯 | 蛍光灯20W 直付型 幅150mm | 22 | 1 | 1 | 1 | 器具交換 | [5 empty] | 1 |  |  | 10 | 200 | 10 | 440 |  | 12320
10 | 1F | 校長室 | 3,000以内 |  | FL15 | 手元灯15Ｗ プルスイッチ付き | 15 | 1 | 1 | 1 | 器具交換 | [5 empty] | 1 |  |  | 10 | 200 | 10 | 300 |  | 8400
11 | 1F | 事務所 | 3,000以内 |  | FLR40W*2灯 | 蛍光灯40W 直付型 幅230mm | 42 | 2 | 2 | 4 | 器具交換 | [5 empty] | 2 |  |  | 10 | 200 | 10 | 3360 |  | 94080
12 | 1F | 事務所 | 3,000以内 |  | FL40*2灯 | 蛍光灯40W 直付型 幅230mm（LED) | 20 | 1 | 1 | 1 | 器具交換 | [5 empty] | 1 |  |  | 10 | 200 | 10 | 400 |  | 11200
13 | 1F | 職員室 | 3,000以内 |  | FL110W*1灯 | 蛍光灯110W 直付型 幅150mm | 116 | 11 | 1 | 11 | 器具交換 | [5 empty] | 11 |  |  | 10 | 200 | 10 | 25520 |  | 714560
14 | 1F | 職員室 | 3,000以内 |  | FLR40W*2灯 | 蛍光灯40W 直付型 幅230mm | 42 | 6 | 2 | 12 | 器具交換 | [5 empty] | 6 |  |  | 10 | 200 | 10 | 10080 |  | 282240
15 | 1F | 職員室 | 3,000以内 |  | FL15 | 手元灯15Ｗ プルスイッチ付き | 15 | 1 | 1 | 1 | 器具交換 | [5 empty] | 1 |  |  | 10 | 200 | 10 | 300 |  | 8400
16 | 1F | 廊下 | 3,000以内 |  | FL20W*1灯 | 蛍光灯20W 直付型 幅150mm | 22 | 7 | 1 | 7 | 器具交換 | [5 empty] | 7 |  |  | 10 | 200 | 10 | 3080 |  | 86240
17 | 1F | 職員女子トイレ | 3,000以内 |  | FL15 | 手元灯 | 15 | 1 | 1 | 1 | 器具交換 | [5 empty] | 1 |  |  | 2 | 200 | 10 | 60 |  | 1680
18 | 1F | 職員女子トイレ | 3,000以内 |  | LEDライトバー | 蛍光灯40W 直付型 幅150mm（LED） | 20 | 1 | 1 | 1 | 器具交換 | [5 empty] | 1 |  |  | 2 | 200 | 10 | 80 |  | 2240
19 | 1F | 職員男子トイレ | 3,000以内 |  | FL15 | 手元灯 | 15 | 1 | 1 | 1 | 器具交換 | [5 empty] | 1 |  |  | 2 | 200 | 10 | 60 |  | 1680
20 | 1F | 職員男子トイレ | 3,000以内 |  | FLR40W*1灯 | 蛍光灯40W 直付型 幅150mm | 42 | 1 | 1 | 1 | 器具交換 | [5 empty] | 1 |  |  | 2 | 200 | 10 | 168 |  | 4704
21 | 1F | 女子更衣室 | 3,000以内 |  | FLR40W*1灯 | 蛍光灯40W 直付型 幅150mm | 42 | 1 | 1 | 1 | 器具交換 | [5 empty] | 1 |  |  | 10 | 200 | 10 | 840 |  | 23520
22 | 1F | 女子更衣室 | 3,000以内 |  | FL15 | 手元灯 | 15 | 1 | 1 | 1 | 器具交換 | [5 empty] | 1 |  |  | 10 | 200 | 10 | 300 |  | 8400
23 | 1F | 男子更衣室 | 3,000以内 |  | FLR40W*1灯 | 蛍光灯40W 直付型 幅150mm | 42 | 1 | 1 | 1 | 器具交換 | [5 empty] | 1 |  |  | 10 | 200 | 10 | 840 |  | 23520
24 | 1F | 男子更衣室 | 3,000以内 |  | FL15 | 手元灯 | 15 | 1 | 1 | 1 | 器具交換 | [5 empty] | 1 |  |  | 10 | 200 | 10 | 300 |  | 8400
25 | 1F | 機械室 | 3,000以内 |  | FLR40W*1灯 | 蛍光灯40W 直付型 幅150mm | 42 | 1 | 1 | 1 | 器具交換 | [5 empty] | 1 |  |  | 2 | 200 | 10 | 168 |  | 4704
26 | 外1F | 勝手口廊下 | 3,000以内 |  | FL20W*1灯 | 蛍光灯20W 直付型 幅150mm | 22 | 2 | 1 | 2 | 器具交換 | [5 empty] | 2 |  |  | 10 | 200 | 10 | 880 |  | 24640
27 | 1F | 勝手口前 | 3,000以内 |  | FL20W*1灯 | 蛍光灯20W 直付型 幅150mm | 22 | 1 | 1 | 1 | 器具交換 | [5 empty] | 1 |  |  | 10 | 200 | 10 | 440 |  | 12320
28 | 1F | 保健室 | 3,000以内 |  | FLR40W*2灯 | 蛍光灯40W 直付型 幅230mm | 42 | 4 | 2 | 8 | 器具交換 | [5 empty] | 4 |  |  | 10 | 200 | 10 | 6720 |  | 188160
29 | 1F | 保健室 | 3,000以内 |  | FL40*2灯 | 蛍光灯40W 直付型 幅230mm（LED) | 20 | 2 | 1 | 2 | 器具交換 | [5 empty] | 2 |  |  | 10 | 200 | 10 | 800 |  | 22400
30 | 1F | 保健室 | 3,000以内 |  | FL15 | 手元灯15Ｗ プルスイッチ付き | 15 | 1 | 1 | 1 | 器具交換 | [5 empty] | 1 |  |  | 10 | 200 | 10 | 300 |  | 8400
31 | 1F | 配膳室 | 3,000以内 |  | FLR40W*1灯 | 蛍光灯40W 直付型 幅150mm | 42 | 2 | 1 | 2 | 器具交換 | [5 empty] | 2 |  |  | 10 | 200 | 10 | 1680 |  | 47040
32 | 1F | 昇降口 | 3,000以内 |  | FLR40W*2灯 | 蛍光灯40W 直付型 幅230mm | 42 | 8 | 2 | 16 | 器具交換 | [5 empty] | 8 |  |  | 10 | 200 | 10 | 13440 |  | 376320
33 | 外1F | 昇降口前 | 3,000以内 |  | FL20W*4灯 | 蛍光灯40W 埋込型スクエア □640 | 42 | 3 | 4 | 12 | ランプ交換 | [5 empty] | 3 |  |  | 10 | 200 | 10 | 10080 |  | 282240
34 | 1F | 女子トイレ | 3,000以内 |  | FLR40W*1灯 | 蛍光灯40W 直付型 幅150mm | 42 | 2 | 1 | 2 | 器具交換 | [5 empty] | 2 |  |  | 2 | 200 | 10 | 336 |  | 9408
35 | 1F | 男子トイレ | 3,000以内 |  | FLR40W*1灯 | 蛍光灯40W 直付型 幅150mm | 42 | 2 | 1 | 2 | 器具交換 | [5 empty] | 2 |  |  | 2 | 200 | 10 | 336 |  | 9408
36 | 1F | 1-A | 3,000以内 |  | FLR40W*2灯 | 蛍光灯40W 直付型 幅230mm | 42 | 4 | 2 | 8 | 器具交換 | [5 empty] | 4 |  |  | 10 | 200 | 10 | 6720 |  | 188160
37 | 1F | 1-A | 3,000以内 |  | FL40*2灯 | 蛍光灯40W 直付型 幅230mm（LED) | 20 | 2 | 1 | 2 | 器具交換 | [5 empty] | 2 |  |  | 10 | 200 | 10 | 800 |  | 22400
38 | 1F | 1-A | 3,000以内 |  | FLR40W*1灯 | 蛍光灯40W 埋込型 幅250mm 黒板灯 | 42 | 2 | 1 | 2 | ランプ交換 | [5 empty] | 2 |  |  | 10 | 200 | 10 | 1680 |  | 47040
39 | 1F | 1-B | 3,000以内 |  | FLR40W*2灯 | 蛍光灯40W 直付型 幅230mm | 42 | 4 | 2 | 8 | 器具交換 | [5 empty] | 4 |  |  | 10 | 200 | 10 | 6720 |  | 188160
40 | 1F | 1-B | 3,000以内 |  | FL40*2灯 | 蛍光灯40W 直付型 幅230mm（LED) | 20 | 2 | 1 | 2 | 器具交換 | [5 empty] | 2 |  |  | 10 | 200 | 10 | 800 |  | 22400
41 | 1F | 1-B | 3,000以内 |  | FLR40W*1灯 | 蛍光灯40W 埋込型 幅250mm 黒板灯 | 42 | 2 | 1 | 2 | ランプ交換 | [5 empty] | 2 |  |  | 10 | 200 | 10 | 1680 |  | 47040
42 | 1F | E・G組 | 3,000以内 |  | FLR40W*2灯 | 蛍光灯40W 直付型 幅230mm | 42 | 6 | 2 | 12 | 器具交換 | [5 empty] | 6 |  |  | 10 | 200 | 10 | 10080 |  | 282240
43 | 1F | E・G組 | 3,000以内 |  | FLR40W*1灯 | 蛍光灯40W 埋込型 幅250mm 黒板灯 | 42 | 2 | 1 | 2 | ランプ交換 | [5 empty] | 2 |  |  | 10 | 200 | 10 | 1680 |  | 47040
44 | 1F | 相談室 | 3,000以内 |  | FLR40W*1灯 | 蛍光灯40W 埋込型 幅250mm 黒板灯 | 42 | 2 | 1 | 2 | ランプ交換 | [5 empty] | 2 |  |  | 10 | 200 | 10 | 1680 |  | 47040
45 | 1F | 相談室 | 3,000以内 |  | FLR40W*2灯 | 蛍光灯40W 直付型 幅230mm | 42 | 4 | 2 | 8 | 器具交換 | [5 empty] | 4 |  |  | 10 | 200 | 10 | 6720 |  | 188160
46 | 1F | 相談室 | 3,000以内 |  | FLR40W*1灯 | 蛍光灯40W 片反射型 | 42 | 1 | 1 | 1 | 器具交換 | [5 empty] | 1 |  |  | 10 | 200 | 10 | 840 |  | 23520
47 | 1F | 相談室奥 | 3,000以内 |  | FLR40W*2灯 | 蛍光灯40W トラフ型 | 42 | 4 | 2 | 8 | 器具交換 | [5 empty] | 4 |  |  | 10 | 200 | 10 | 6720 |  | 188160
48 | 1F | 階段② | 3,000以内 |  | FLR40W*1灯 | 蛍光灯40W 直付型 幅150mm | 42 | 1 | 1 | 1 | 器具交換 | [5 empty] | 1 |  |  | 10 | 200 | 10 | 840 |  | 23520
49 | 1F | 第二倉庫 | 3,000以内 |  | FLR40W*1灯 | 蛍光灯40W 直付型 幅150mm | 42 | 1 | 1 | 1 | 器具交換 | [5 empty] | 1 |  |  | 10 | 200 | 10 | 840 |  | 23520
50 | 1F | 階段① | 3,000以内 |  | FLR40W*1灯 | 蛍光灯40W 直付型 幅150mm | 42 | 1 | 1 | 1 | 器具交換 | [5 empty] | 1 |  |  | 10 | 200 | 10 | 840 |  | 23520
51 | 1F | 渡り廊下 | 3,000以内 |  | FL20W*1灯 | 蛍光灯20W 直付型 幅150mm | 22 | 3 | 1 | 3 | 器具交換 | [5 empty] | 3 |  |  | 10 | 200 | 10 | 1320 |  | 36960
52 | 1F | 廊下 | 3,000以内 |  | FL20W*1灯 | 蛍光灯20W 直付型 幅150mm | 22 | 5 | 1 | 5 | 器具交換 | [5 empty] | 5 |  |  | 10 | 200 | 10 | 2200 |  | 61600
53 | 1F | 調理準備室 | 3,000以内 |  | FLR40W*2灯 | 蛍光灯40W 直付型 幅230mm | 42 | 2 | 2 | 4 | 器具交換 | [5 empty] | 2 |  |  | 10 | 200 | 10 | 3360 |  | 94080
54 | 1F | 調理室 | 3,000以内 |  | FLR40W*2灯 | 蛍光灯40W 直付型 幅230mm | 42 | 15 | 2 | 30 | 器具交換 | [5 empty] | 15 |  |  | 10 | 200 | 10 | 25200 |  | 705600
55 | 1F | 調理室 | 3,000以内 |  | FLR40W*1灯 | 蛍光灯40W 埋込型 幅250mm 黒板灯 | 42 | 2 | 1 | 2 | ランプ交換 | [5 empty] | 2 |  |  | 10 | 200 | 10 | 1680 |  | 47040
56 | 1F | 金工室 | 3,000以内 |  | FLR40W*2灯 | 蛍光灯40W 直付型 幅230mm | 42 | 15 | 2 | 30 | 器具交換 | [5 empty] | 15 |  |  | 10 | 200 | 10 | 25200 |  | 705600
57 | 1F | 金工室 | 3,000以内 |  | FLR40W*1灯 | 蛍光灯40W 埋込型 幅250mm 黒板灯 | 42 | 2 | 1 | 2 | ランプ交換 | [5 empty] | 2 |  |  | 10 | 200 | 10 | 1680 |  | 47040
58 | 1F | 木工準備室 | 3,000以内 |  | FLR40W*2灯 | 蛍光灯40W 直付型 幅230mm | 42 | 2 | 2 | 4 | 器具交換 | [5 empty] | 2 |  |  | 10 | 200 | 10 | 3360 |  | 94080
59 | 1F | 木工準備室前 | 3,000以内 |  | FL20W*1灯 | 蛍光灯20W 直付型 幅150mm | 22 | 1 | 1 | 1 | 器具交換 | [5 empty] | 1 |  |  | 10 | 200 | 10 | 440 |  | 12320
60 | 1F | 木工室 | 3,000以内 |  | FLR40W*2灯 | 蛍光灯40W 直付型 幅230mm | 42 | 15 | 2 | 30 | 器具交換 | [5 empty] | 15 |  |  | 10 | 200 | 10 | 25200 |  | 705600
61 | 1F | 木工室 | 3,000以内 |  | FLR40W*1灯 | 蛍光灯40W 埋込型 幅250mm 黒板灯 | 42 | 2 | 1 | 2 | ランプ交換 | [5 empty] | 2 |  |  | 10 | 200 | 10 | 1680 |  | 47040
62 | 1F | 機械室（教室） | 3,000以内 |  | FLR40W*2灯 | 蛍光灯40W 直付型 幅230mm | 42 | 8 | 2 | 16 | 器具交換 | [5 empty] | 8 |  |  | 10 | 200 | 10 | 13440 |  | 376320
63 | １F～2F | 階段 | 3,000以内 |  | FL20W | ブラケット W110 | 22 | 2 | 1 | 2 | 器具交換 | [5 empty] | 2 |  |  | 10 | 200 | 10 | 880 |  | 24640
64 | １F外 | 渡り廊下外 | 3,000以内 |  | FL20W | ブラケット W110 | 22 | 1 | 1 | 1 | 器具交換 | [5 empty] | 1 |  |  | 10 | 200 | 10 | 440 |  | 12320
65 | １F外 | 渡り廊下② | 3,000以内 |  | FL20W | ブラケット W110 | 22 | 2 | 1 | 2 | 器具交換 | [5 empty] | 2 |  |  | 10 | 200 | 10 | 880 |  | 24640
66 | 2F | 被服室 | 3,000以内 |  | FLR40W*2灯 | 蛍光灯40W 直付型 幅230mm | 42 | 9 | 2 | 18 | 器具交換 | [5 empty] | 9 |  |  | 10 | 200 | 10 | 15120 |  | 423360
67 | 2F | 被服室 | 3,000以内 |  | FLR40W*1灯 | 蛍光灯40W 埋込型 幅250mm 黒板灯 | 42 | 2 | 1 | 2 | ランプ交換 | [5 empty] | 2 |  |  | 10 | 200 | 10 | 1680 |  | 47040
68 | 2F | 被服準備室 | 3,000以内 |  | FLR40W*2灯 | 蛍光灯40W 直付型 幅230mm | 42 | 2 | 2 | 4 | 器具交換 | [5 empty] | 2 |  |  | 10 | 200 | 10 | 3360 |  | 94080
69 | 2F | 廊下 | 3,000以内 |  | FLR40W*2灯 | 蛍光灯40W 直付型 幅230mm | 42 | 2 | 2 | 4 | 器具交換 | [5 empty] | 2 |  |  | 10 | 200 | 10 | 3360 |  | 94080
70 | 2F | 渡り廊下 | 3,000以内 |  | FL20W | ブラケット W110 | 22 | 1 | 1 | 1 | 器具交換 | [5 empty] | 1 |  |  | 10 | 200 | 10 | 440 |  | 12320
71 | 2F | 廊下 | 3,000以内 |  | FL20W*1灯 | 蛍光灯20W 直付型 幅150mm | 22 | 6 | 1 | 6 | 器具交換 | [5 empty] | 6 |  |  | 10 | 200 | 10 | 2640 |  | 73920
72 | 2F | 多目的室 | 3,000以内 |  | FLR40W*1灯 | 蛍光灯40W 埋込型 幅250mm 黒板灯 | 42 | 2 | 1 | 2 | ランプ交換 | [5 empty] | 2 |  |  | 10 | 200 | 10 | 1680 |  | 47040
73 | 2F | 放送室 | 3,000以内 |  | IL60 | 埋込ダウンライト Φ150 | 40 | 6 | 1 | 6 | 器具交換 | [5 empty] | 6 |  |  | 10 | 200 | 10 | 4800 |  | 134400
74 | 2F | 放送室 | 3,000以内 |  | FLR40W*1灯 | 蛍光灯40W 直付型 幅150mm | 42 | 2 | 1 | 2 | 器具交換 | [5 empty] | 2 |  |  | 10 | 200 | 10 | 1680 |  | 47040
75 | 2F | 放送室 | 3,000以内 |  | FLR40W*2灯 | 蛍光灯40W 直付型 幅230mm | 42 | 2 | 2 | 4 | 器具交換 | [5 empty] | 2 |  |  | 10 | 200 | 10 | 3360 |  | 94080
76 | 2F | 配膳室 | 3,000以内 |  | FLR40W*1灯 | 蛍光灯40W 直付型 幅150mm | 42 | 2 | 1 | 2 | 器具交換 | [5 empty] | 2 |  |  | 10 | 200 | 10 | 1680 |  | 47040
77 | 2F | 談話室 | 3,000以内 |  | FLR40W*1灯 | 蛍光灯40W 直付型 幅150mm | 42 | 2 | 1 | 2 | 器具交換 | [5 empty] | 2 |  |  | 10 | 200 | 10 | 1680 |  | 47040
78 | 2F | 学習室 | 3,000以内 |  | FLR40W*1灯 | 蛍光灯40W 埋込型 幅250mm 黒板灯 | 42 | 2 | 1 | 2 | ランプ交換 | [5 empty] | 2 |  |  | 10 | 200 | 10 | 1680 |  | 47040
79 | 2F | 学習室 | 3,000以内 |  | FLR40W*2灯 | 蛍光灯40W 直付型 幅230mm | 42 | 6 | 2 | 12 | 器具交換 | [5 empty] | 6 |  |  | 10 | 200 | 10 | 10080 |  | 282240
80 | 2F | EⅡ組 | 3,000以内 |  | FLR40W*1灯 | 蛍光灯40W 埋込型 幅250mm 黒板灯 | 42 | 2 | 1 | 2 | ランプ交換 | [5 empty] | 2 |  |  | 10 | 200 | 10 | 1680 |  | 47040
81 | 2F | EⅡ組 | 3,000以内 |  | FLR40W*2灯 | 蛍光灯40W 直付型 幅230mm | 42 | 6 | 2 | 12 | 器具交換 | [5 empty] | 6 |  |  | 10 | 200 | 10 | 10080 |  | 282240
82 | 2F | F組 | 3,000以内 |  | FLR40W*1灯 | 蛍光灯40W 埋込型 幅250mm 黒板灯 | 42 | 2 | 1 | 2 | ランプ交換 | [5 empty] | 2 |  |  | 10 | 200 | 10 | 1680 |  | 47040
83 | 2F | F組 | 3,000以内 |  | FLR40W*2灯 | 蛍光灯40W 直付型 幅230mm | 42 | 6 | 2 | 12 | 器具交換 | [5 empty] | 6 |  |  | 10 | 200 | 10 | 10080 |  | 282240
84 | 2F | 2-A | 3,000以内 |  | FLR40W*1灯 | 蛍光灯40W 埋込型 幅250mm 黒板灯 | 42 | 2 | 1 | 2 | ランプ交換 | [5 empty] | 2 |  |  | 10 | 200 | 10 | 1680 |  | 47040
85 | 2F | 2-A | 3,000以内 |  | FLR40W*2灯 | 蛍光灯40W 直付型 幅230mm | 42 | 6 | 2 | 12 | 器具交換 | [5 empty] | 6 |  |  | 10 | 200 | 10 | 10080 |  | 282240
86 | 2F | 2-B | 3,000以内 |  | FLR40W*1灯 | 蛍光灯40W 埋込型 幅250mm 黒板灯 | 42 | 2 | 1 | 2 | ランプ交換 | [5 empty] | 2 |  |  | 10 | 200 | 10 | 1680 |  | 47040
87 | 2F | 2-B | 3,000以内 |  | FLR40W*2灯 | 蛍光灯40W 直付型 幅230mm | 42 | 6 | 2 | 12 | 器具交換 | [5 empty] | 6 |  |  | 10 | 200 | 10 | 10080 |  | 282240
88 | 2F | 階段② | 3,000以内 |  | FLR40W*1灯 | 蛍光灯40W 直付型 幅150mm | 42 | 1 | 1 | 1 | 器具交換 | [5 empty] | 1 |  |  | 10 | 200 | 10 | 840 |  | 23520
89 | 2F | 階段② | 3,000以内 |  | LEDライトバー | 蛍光灯40W 直付型 幅150mm（LED） | 20 | 1 | 1 | 1 | 器具交換 | [5 empty] | 1 |  |  | 10 | 200 | 10 | 400 |  | 11200
90 | 2F | 男子トイレ | 3,000以内 |  | FLR40W*1灯 | 蛍光灯40W 直付型 幅150mm | 42 | 2 | 1 | 2 | 器具交換 | [5 empty] | 2 |  |  | 2 | 200 | 10 | 336 |  | 9408
91 | 2F | 女子トイレ | 3,000以内 |  | FLR40W*1灯 | 蛍光灯40W 直付型 幅150mm | 42 | 2 | 1 | 2 | 器具交換 | [5 empty] | 2 |  |  | 2 | 200 | 10 | 336 |  | 9408
92 | 2F | 階段① | 3,000以内 |  | FLR40W*1灯 | 蛍光灯40W 直付型 幅150mm | 42 | 2 | 1 | 2 | 器具交換 | [5 empty] | 2 |  |  | 10 | 200 | 10 | 1680 |  | 47040
93 | 2F | 渡り廊下 | 3,000以内 |  | FL20W*1灯 | 蛍光灯20W 直付型 幅150mm | 22 | 3 | 1 | 3 | 器具交換 | [5 empty] | 3 |  |  | 10 | 200 | 10 | 1320 |  | 36960
94 | 2F | 廊下 | 3,000以内 |  | FL20W*1灯 | 蛍光灯20W 直付型 幅150mm | 22 | 6 | 1 | 6 | 器具交換 | [5 empty] | 6 |  |  | 10 | 200 | 10 | 2640 |  | 73920
95 | 2F | 美術準備室 | 3,000以内 |  | FLR40W*2灯 | 蛍光灯40W 直付型 幅230mm | 42 | 6 | 2 | 12 | 器具交換 | [5 empty] | 6 |  |  | 10 | 200 | 10 | 10080 |  | 282240
96 | 2F | 美術室 | 3,000以内 |  | FLR40W*1灯 | 蛍光灯40W 埋込型 幅250mm 黒板灯 | 42 | 2 | 1 | 2 | ランプ交換 | [5 empty] | 2 |  |  | 10 | 200 | 10 | 1680 |  | 47040
97 | 2F | 美術室 | 3,000以内 |  | FLR40W*2灯 | 蛍光灯40W 直付型 幅230mm | 42 | 15 | 2 | 30 | 器具交換 | [5 empty] | 15 |  |  | 10 | 200 | 10 | 25200 |  | 705600
98 | 2F | 第一理科室 | 3,000以内 |  | FLR40W*1灯 | 蛍光灯40W 埋込型 幅250mm 黒板灯 | 42 | 2 | 1 | 2 | ランプ交換 | [5 empty] | 2 |  |  | 10 | 200 | 10 | 1680 |  | 47040
99 | 2F | 第一理科室 | 3,000以内 |  | FLR40W*2灯 | 蛍光灯40W 直付型 幅230mm | 42 | 15 | 2 | 30 | 器具交換 | [5 empty] | 15 |  |  | 10 | 200 | 10 | 25200 |  | 705600
100 | 2F | 理科準備室 | 3,000以内 |  | FLR40W*2灯 | 蛍光灯40W 直付型 幅230mm | 42 | 6 | 2 | 12 | 器具交換 | [5 empty] | 6 |  |  | 10 | 200 | 10 | 10080 |  | 282240
101 | 2F | 理科準備室 | 3,000以内 |  | FL10W | 表示灯 | 10 | 1 | 1 | 1 | 器具交換 | [5 empty] | 1 |  |  | 10 | 200 | 10 | 200 |  | 5600
102 | 2F | 暗室 | 3,000以内 |  | FLR40W*1灯 | 蛍光灯40W 直付型 幅150mm | 42 | 1 | 1 | 1 | 器具交換 | [5 empty] | 1 |  |  | 10 | 200 | 10 | 840 |  | 23520
103 | 2F | 第二理科室 | 3,000以内 |  | FLR40W*1灯 | 蛍光灯40W 埋込型 幅250mm 黒板灯 | 42 | 2 | 1 | 2 | ランプ交換 | [5 empty] | 2 |  |  | 10 | 200 | 10 | 1680 |  | 47040
104 | 2F | 第二理科室 | 3,000以内 |  | FLR40W*2灯 | 蛍光灯40W 直付型 幅230mm | 42 | 12 | 2 | 24 | 器具交換 | [5 empty] | 12 |  |  | 10 | 200 | 10 | 20160 |  | 564480
105 | 2F | 廊下 | 3,000以内 |  | FL20W*1灯 | 蛍光灯20W 直付型 幅150mm | 22 | 6 | 1 | 6 | 器具交換 | [5 empty] | 6 |  |  | 10 | 200 | 10 | 2640 |  | 73920
106 | 3F | 図書館 | 3,000以内 |  | FLR40W*2灯 | 蛍光灯40W 直付型 幅230mm | 42 | 21 | 2 | 42 | 器具交換 | [5 empty] | 21 |  |  | 10 | 200 | 10 | 35280 |  | 987840
107 | 3F | 3-A | 3,000以内 |  | FLR40W*2灯 | 蛍光灯40W 直付型 幅230mm | 42 | 6 | 2 | 12 | 器具交換 | [5 empty] | 6 |  |  | 10 | 200 | 10 | 10080 |  | 282240
108 | 3F | 3-A | 3,000以内 |  | FLR40W*1灯 | 蛍光灯40W 埋込型 幅250mm 黒板灯 | 42 | 2 | 1 | 2 | ランプ交換 | [5 empty] | 2 |  |  | 10 | 200 | 10 | 1680 |  | 47040
109 | 3F | 配膳室 | 3,000以内 |  | FLR40W*1灯 | 蛍光灯40W 直付型 幅150mm | 42 | 2 | 1 | 2 | 器具交換 | [5 empty] | 2 |  |  | 10 | 200 | 10 | 1680 |  | 47040
110 | 3F | 談話室 | 3,000以内 |  | FLR40W*1灯 | 蛍光灯40W 直付型 幅150mm | 42 | 2 | 1 | 2 | 器具交換 | [5 empty] | 2 |  |  | 10 | 200 | 10 | 1680 |  | 47040
111 | 3F | 第二学習室 | 3,000以内 |  | FLR40W*2灯 | 蛍光灯40W 直付型 幅230mm | 42 | 6 | 2 | 12 | 器具交換 | [5 empty] | 6 |  |  | 10 | 200 | 10 | 10080 |  | 282240
112 | 3F | 第二学習室 | 3,000以内 |  | FLR40W*1灯 | 蛍光灯40W 埋込型 幅250mm 黒板灯 | 42 | 2 | 1 | 2 | ランプ交換 | [5 empty] | 2 |  |  | 10 | 200 | 10 | 1680 |  | 47040
113 | 3F | 進路センター | 3,000以内 |  | FLR40W*2灯 | 蛍光灯40W 直付型 幅230mm | 42 | 6 | 2 | 12 | 器具交換 | [5 empty] | 6 |  |  | 10 | 200 | 10 | 10080 |  | 282240
114 | 3F | 進路センター | 3,000以内 |  | FLR40W*1灯 | 蛍光灯40W 埋込型 幅250mm 黒板灯 | 42 | 2 | 1 | 2 | ランプ交換 | [5 empty] | 2 |  |  | 10 | 200 | 10 | 1680 |  | 47040
115 | 3F | 3-B | 3,000以内 |  | FLR40W*2灯 | 蛍光灯40W 直付型 幅230mm | 42 | 6 | 2 | 12 | 器具交換 | [5 empty] | 6 |  |  | 10 | 200 | 10 | 10080 |  | 282240
116 | 3F | 3-B | 3,000以内 |  | FLR40W*1灯 | 蛍光灯40W 埋込型 幅250mm 黒板灯 | 42 | 2 | 1 | 2 | ランプ交換 | [5 empty] | 2 |  |  | 10 | 200 | 10 | 1680 |  | 47040
117 | 3F | 3-C | 3,000以内 |  | FLR40W*2灯 | 蛍光灯40W 直付型 幅230mm | 42 | 6 | 2 | 12 | 器具交換 | [5 empty] | 6 |  |  | 10 | 200 | 10 | 10080 |  | 282240
118 | 3F | 3-C | 3,000以内 |  | FLR40W*1灯 | 蛍光灯40W 埋込型 幅250mm 黒板灯 | 42 | 2 | 1 | 2 | ランプ交換 | [5 empty] | 2 |  |  | 10 | 200 | 10 | 1680 |  | 47040
119 | 3F | 第一学習室 | 3,000以内 |  | FLR40W*2灯 | 蛍光灯40W 直付型 幅230mm | 42 | 6 | 2 | 12 | 器具交換 | [5 empty] | 6 |  |  | 10 | 200 | 10 | 10080 |  | 282240
120 | 3F | 第一学習室 | 3,000以内 |  | FLR40W*1灯 | 蛍光灯40W 埋込型 幅250mm 黒板灯 | 42 | 2 | 1 | 2 | ランプ交換 | [5 empty] | 2 |  |  | 10 | 200 | 10 | 1680 |  | 47040
121 | 3F | 廊下 | 3,000以内 |  | FL20W*1灯 | 蛍光灯20W 直付型 幅150mm | 22 | 4 | 1 | 4 | 器具交換 | [5 empty] | 4 |  |  | 10 | 200 | 10 | 1760 |  | 49280
122 | 3F | 資料室 | 3,000以内 |  | FLR40W*1灯 | 蛍光灯40W 直付型 幅150mm | 42 | 2 | 1 | 2 | 器具交換 | [5 empty] | 2 |  |  | 10 | 200 | 10 | 1680 |  | 47040
123 | 3F | 階段① | 3,000以内 |  | FLR40W*1灯 | 蛍光灯40W 直付型 幅150mm | 42 | 2 | 1 | 2 | 器具交換 | [5 empty] | 2 |  |  | 10 | 200 | 10 | 1680 |  | 47040
124 | 3F | 女子トイレ | 3,000以内 |  | FLR40W*1灯 | 蛍光灯40W 直付型 幅150mm | 42 | 2 | 1 | 2 | 器具交換 | [5 empty] | 2 |  |  | 2 | 200 | 10 | 336 |  | 9408
125 | 3F | 男子トイレ | 3,000以内 |  | FLR40W*1灯 | 蛍光灯40W 直付型 幅150mm | 42 | 2 | 1 | 2 | 器具交換 | [5 empty] | 2 |  |  | 2 | 200 | 10 | 336 |  | 9408
126 | 3F | 階段② | 3,000以内 |  | FLR40W*1灯 | 蛍光灯40W 直付型 幅150mm | 42 | 1 | 1 | 1 | 器具交換 | [5 empty] | 1 |  |  | 10 | 200 | 10 | 840 |  | 23520
127 | 3F | 階段② | 3,000以内 |  | LEDライトバー | 蛍光灯40W 直付型 幅150mm（LED） | 20 | 1 | 1 | 1 | 器具交換 | [5 empty] | 1 |  |  | 10 | 200 | 10 | 400 |  | 11200
128 | 4F | プレゼンテーションルーム | 3,000以内 |  | FL40*2灯 | 蛍光灯40W 直付下面開放型 幅250mm | 42 | 18 | 2 | 36 | 器具交換 | [5 empty] | 18 |  |  | 10 | 200 | 10 | 30240 |  | 846720
129 | 4F | 通級指導教室 | 3,000以内 |  | FLR40W*2灯 | 蛍光灯40W 直付型 幅230mm | 42 | 3 | 2 | 6 | 器具交換 | [5 empty] | 3 |  |  | 10 | 200 | 10 | 5040 |  | 141120
130 | 4F | メディアセンター | 3,000以内 |  | FLR40W*2灯 | 蛍光灯40W 直付型 幅230mm | 42 | 9 | 2 | 18 | 器具交換 | [5 empty] | 9 |  |  | 10 | 200 | 10 | 15120 |  | 423360
131 | 4F | メディアセンター | 3,000以内 |  | FLR40W*1灯 | 蛍光灯40W 埋込型 幅250mm 黒板灯 | 42 | 2 | 1 | 2 | ランプ交換 | [5 empty] | 2 |  |  | 10 | 200 | 10 | 1680 |  | 47040
132 | 4F | 生徒指導室 | 3,000以内 |  | FLR40W*2灯 | 蛍光灯40W 直付型 幅230mm | 42 | 6 | 2 | 12 | 器具交換 | [5 empty] | 6 |  |  | 10 | 200 | 10 | 10080 |  | 282240
133 | 4F | 生徒指導室 | 3,000以内 |  | FLR40W*1灯 | 蛍光灯40W 埋込型 幅250mm 黒板灯 | 42 | 2 | 1 | 2 | ランプ交換 | [5 empty] | 2 |  |  | 10 | 200 | 10 | 1680 |  | 47040
134 | 4F | 多目的室 | 3,000以内 |  | FLR40W*2灯 | 蛍光灯40W 直付型 幅230mm | 42 | 16 | 2 | 32 | 器具交換 | [5 empty] | 16 |  |  | 10 | 200 | 10 | 26880 |  | 752640
135 | 4F | 音楽準備室 | 3,000以内 |  | FLR40W*2灯 | 蛍光灯40W 直付型 幅230mm | 42 | 6 | 2 | 12 | 器具交換 | [5 empty] | 6 |  |  | 10 | 200 | 10 | 10080 |  | 282240
136 | 4F | 音楽室 | 3,000以内 |  | FLR40W*2灯 | 蛍光灯40W 直付型 幅230mm | 42 | 15 | 2 | 30 | 器具交換 | [5 empty] | 15 |  |  | 10 | 200 | 10 | 25200 |  | 705600
137 | 4F | 音楽室 | 3,000以内 |  | FL40W*1灯 | 蛍光灯40W 吊り黒板灯 幅70mm | 42 | 2 | 1 | 2 | ランプ交換 | [5 empty] | 2 |  |  | 10 | 200 | 10 | 1680 |  | 47040
138 | 4F | 廊下 | 3,000以内 |  | FL20W*1灯 | 蛍光灯20W 直付型 幅150mm | 22 | 5 | 1 | 5 | 器具交換 | [5 empty] | 5 |  |  | 10 | 200 | 10 | 2200 |  | 61600
139 | 4F | 階段① | 3,000以内 |  | FLR40W*1灯 | 蛍光灯40W 直付型 幅150mm | 42 | 2 | 1 | 2 | 器具交換 | [5 empty] | 2 |  |  | 10 | 200 | 10 | 1680 |  | 47040
140 | 4F | 資料室 | 3,000以内 |  | FLR40W*1灯 | 蛍光灯40W 直付型 幅150mm | 42 | 2 | 1 | 2 | 器具交換 | [5 empty] | 2 |  |  | 10 | 200 | 10 | 1680 |  | 47040
141 | 4F | 女子トイレ | 3,000以内 |  | FLR40W*1灯 | 蛍光灯40W 直付型 幅150mm | 42 | 2 | 1 | 2 | 器具交換 | [5 empty] | 2 |  |  | 2 | 200 | 10 | 336 |  | 9408
142 | 4F | 男子トイレ | 3,000以内 |  | FLR40W*1灯 | 蛍光灯40W 直付型 幅150mm | 42 | 2 | 1 | 2 | 器具交換 | [5 empty] | 2 |  |  | 2 | 200 | 10 | 336 |  | 9408
143 | 4F | 階段② | 3,000以内 |  | FLR40W*1灯 | 蛍光灯40W 直付型 幅150mm | 42 | 2 | 1 | 2 | 器具交換 | [5 empty] | 2 |  |  | 10 | 200 | 10 | 1680 |  | 47040
144 |  | 部室棟
145 |  | 外 | 3,000以内 |  | FL20W | ブラケット W110 | 22 | 3 | 1 | 3 | 器具交換 | [5 empty] | 3 |  |  | 10 | 365 | 10 | 2409 |  | 67452
146 |  | 部屋ごと合計12部屋 | 3,000以内 |  | FLR40W*1灯 | 蛍光灯40W 直付型 幅150mm | 42 | 12 | 1 | 12 | 器具交換 | [5 empty] | 12 |  |  | 10 | 200 | 10 | 10080 |  | 282240
147 |  | 弓道場
148 |  | 室内 | 4,000以内 |  | FL40 | 蛍光灯40W 笠付トラフ型 | 42 | 4 | 1 | 4 | 器具交換 | [5 empty] | 4 |  |  | 10 | 200 | 10 | 3360 |  | 94080
149 |  | 室内 | 4,000以内 |  | FL40*2灯 | 蛍光灯40W 笠付トラフ型 | 42 | 4 | 1 | 4 | 器具交換 | [5 empty] | 4 |  |  | 10 | 200 | 10 | 3360 |  | 94080
150 |  | 軒下 | 4,000以内 |  | FL20W*2灯 | 蛍光灯20W トラフ型 防水 | 22 | 1 | 1 | 1 | 器具交換 | [5 empty] | 1 |  |  | 10 | 200 | 10 | 440 |  | 12320
151 |  | その他
152 |  | 渡り廊下 | 3,000以内 |  | FL40 | 蛍光灯40W 笠付トラフ型 | 42 | 4 | 1 | 4 | 器具交換 | [5 empty] | 4 |  |  | 10 | 200 | 10 | 3360 |  | 94080
153 |  | 駐車場 | 4000 |  | MF250W | ポール灯 | 263 | 1 | 1 | 1 | 器具交換 | [5 empty] | 1 |  |  | 10 | 365 | 10 | 9599 |  | 268772
154 |  | 南玄関 | 3,000以内 |  | LED | LED避難口誘導灯 壁・天井直付形・吊下兼用形 C級 片面(左人型) | 1.1 | 1 | 1 | 1 | 器具交換 | [5 empty] | 1 |  |  | 24 | 365 | 10 | 96 |  | 2688
155 |  | 1階階段下 | 3,000以内 |  | LED | LED避難口誘導灯 壁・天井直付形・吊下兼用形 C級 片面(左人型) | 1.1 | 1 | 1 | 1 | 器具交換 | [5 empty] | 1 |  |  | 24 | 365 | 10 | 96 |  | 2688
156 |  | 昇降口前 | 3,000以内 |  | LED | LED通路誘導灯 壁・天井直付形・吊下兼用形 C級 両面(←/→) | 2.6 | 1 | 1 | 1 | 器具交換 | [5 empty] | 1 |  |  | 24 | 365 | 10 | 227 |  | 6356
157 |  | 1階奥階段 | 3,000以内 |  | LED | LED通路誘導灯 壁・天井直付形・吊下兼用形 C級 両面(←/→) | 2.6 | 1 | 1 | 1 | 器具交換 | [5 empty] | 1 |  |  | 24 | 365 | 10 | 227 |  | 6356
158 |  | 2階階段 | 3,000以内 |  | LED | LED通路誘導灯 壁・天井直付形・吊下兼用形 C級 両面(←/→) | 2.6 | 1 | 1 | 1 | 器具交換 | [5 empty] | 1 |  |  | 24 | 365 | 10 | 227 |  | 6356
159 |  | 3階階段 | 3,000以内 |  | LED | LED通路誘導灯 壁・天井直付形・吊下兼用形 C級 両面(←/→) | 2.6 | 1 | 1 | 1 | 器具交換 | [5 empty] | 1 |  |  | 24 | 365 | 10 | 227 |  | 6356
160 |  | 3階階段奥 | 3,000以内 |  | LED | LED通路誘導灯 壁・天井直付形・吊下兼用形 C級 両面(←/→) | 2.6 | 1 | 1 | 1 | 器具交換 | [5 empty] | 1 |  |  | 24 | 365 | 10 | 227 |  | 6356
161 |  | 2階階段奥 | 3,000以内 |  | LED | LED通路誘導灯 壁・天井直付形・吊下兼用形 C級 両面(←/→) | 2.6 | 1 | 1 | 1 | 器具交換 | [5 empty] | 1 |  |  | 24 | 365 | 10 | 227 |  | 6356
162 |  | 4階階段 | 3,000以内 |  | LED | LED通路誘導灯 壁・天井直付形・吊下兼用形 C級 両面(←/→) | 2.6 | 1 | 1 | 1 | 器具交換 | [5 empty] | 1 |  |  | 24 | 365 | 10 | 227 |  | 6356
163 |  | 4階階段奥 | 3,000以内 |  | LED | LED通路誘導灯 壁・天井直付形・吊下兼用形 C級 両面(←/→) | 2.6 | 1 | 1 | 1 | 器具交換 | [5 empty] | 1 |  |  | 24 | 365 | 10 | 227 |  | 6356
[18 empty] | 総計 |  |  |  |  | 759620 |  | 21269360
諸経費
総額

## 100.千郷中学校
施設№ |  | 100 | 施設名 | 千郷中学校 |  |  |  | 黄色のセルに必要事項を記入してください。
[20 empty] | 電力単価 | 28 | 円 | [5 empty] | CO2 排出係数 | 0.000411
№ | 階数 | 部屋名 | 天井高 （設置高） 概算 | 既設照明 | [6 empty] | 新設LED照明 | [6 empty] | 10年間 ﾘｰｽ価格 1台単価 (税込) | 10年間 ﾘｰｽ価格 総数 (税込) | 試算条件 |  |  | 10年間 消費電気量(kw) |  | 10年間 電気使用料(円) |  | 10年間 削減効果
|  |  |  | 記号 | 既設ﾗﾝﾌﾟ | 器具仕様 | 消費電力 (w) | 器具 台数 | ﾗﾝﾌﾟ数 /1台 | ﾗﾝﾌﾟ 本数 | 交換方式 | 名称 | 型番 | 色温度 | 光束 (lm) | 消費電力 (w) | 台数 |  |  | 使用時間 | 稼働日数 | ﾘｰｽ期間 | 既設照明 | LED照明 | 既存照明 | LED照明 | 消費電気量 (kw) | 電気使用料 (円) | 二酸化炭素 (t-CO2)
1 |  | 用務員室 | [8 empty] | 器具交換
2 | 1 | 和室 | 3,100以内 |  | FCL32+40 | 丸形蛍光灯32+40W 直付シーリングライト Φ600 | 72 | 1 | 2 | 2 | 器具交換 | [5 empty] | 1 |  |  | 10 | 200 | 10 | 2880 |  | 80640
3 | 1 | 和室 | 3,100以内 |  | FL20W*1灯 | 蛍光灯20W ブラケット(棚下灯) | 22 | 1 | 1 | 1 | 器具交換 | [5 empty] | 1 |  |  | 10 | 200 | 10 | 440 |  | 12320
4 | 1 | 和室 | 3,100以内 |  | ダブルエコ | 丸形シーリング 引掛けシーリングタイプ | 62 | 1 | 1 | 1 | 器具交換 | [5 empty] | 1 |  |  | 10 | 200 | 10 | 1240 |  | 34720
5 | 1 | 用務員室 | 3,100以内 |  | FL20W*4灯 | 蛍光灯20W 直付ベースライト 650×450 プルスイッチ付き | 22 | 1 | 4 | 4 | 器具交換 | [5 empty] | 1 |  |  | 10 | 200 | 10 | 1760 |  | 49280
6 | 1 | 用務員室 | 3,100以内 |  | FL15W*1灯 | 蛍光灯15W キッチン灯 プルスイッチ付き | 15 | 1 | 1 | 1 | 器具交換 | [5 empty] | 1 |  |  | 10 | 200 | 10 | 300 |  | 8400
7 | 1 | 用務員室 | 3,100以内 |  | FCL30*1灯 | 角形ブラケット 300×300 | 32 | 2 | 1 | 2 | 器具交換 | [5 empty] | 2 |  |  | 10 | 200 | 10 | 1280 |  | 35840
8 | 1 | 和室 | 3,100以内 |  | FCL30+32 | 丸形蛍光灯30+32W 6畳用ペンダントライト プルスイッチ付き | 62 | 1 | 2 | 2 | 器具交換 | [5 empty] | 1 |  |  | 10 | 200 | 10 | 2480 |  | 69440
9 | 1 | WC | 3,100以内 |  | FL15W*1灯 | 蛍光灯15W | 15 | 1 | 1 | 1 | ランプ交換 | [5 empty] | 1 |  |  | 2 | 200 | 10 | 60 |  | 1680
10 | 1 | 用務員室 | 3,100以内 |  | FCL30*1灯 | 角形ブラケット 300×300 | 32 | 1 | 1 | 1 | 器具交換 | [5 empty] | 1 |  |  | 10 | 200 | 10 | 640 |  | 17920
11 | 1 | WC | 3,100以内 |  | FCL20*1灯 | ブラケットΦ300 防湿 | 20 | 1 | 1 | 1 | 器具交換 | [5 empty] | 1 |  |  | 2 | 200 | 10 | 80 |  | 2240
12 | 1 | 屋外 | 3,100以内 |  | FL10W*1灯 | 蛍光灯10W ブラケット 110×110 | 10 | 1 | 1 | 1 | ランプ交換 | [5 empty] | 1 |  |  | 10 | 200 | 10 | 200 |  | 5600
13 |  | グラウンド
14 | 1 | WC | 3,100以内 |  | FLR40W*1灯 | 蛍光灯40W 直付型 幅150mm | 42 | 2 | 1 | 2 | 器具交換 | [5 empty] | 2 |  |  | 2 | 200 | 10 | 336 |  | 9408
15 |  | 弓道場
16 | 1 | 弓道場 庇下 | 4,000以内 |  | FL20W | ブラケット W140 | 22 | 1 | 1 | 1 | 器具交換 | [5 empty] | 1 |  |  | 10 | 200 | 10 | 440 |  | 12320
17 | 1 | 弓道場 倉庫 | 4,000以内 |  | FLR40W*1灯 | 蛍光灯40W トラフ型 | 42 | 1 | 1 | 1 | 器具交換 | [5 empty] | 1 |  |  | 10 | 200 | 10 | 840 |  | 23520
18 | 1 | 弓道場 更衣室 | 4,000以内 |  | FLR40W*1灯 | 蛍光灯40W トラフ型 | 42 | 2 | 1 | 2 | 器具交換 | [5 empty] | 2 |  |  | 10 | 200 | 10 | 1680 |  | 47040
19 | 1 | 弓道場 | 4,000以内 |  | FLR40W*1灯 | 蛍光灯40W 直付型 幅150mm | 42 | 5 | 1 | 5 | 器具交換 | [5 empty] | 5 |  |  | 10 | 200 | 10 | 4200 |  | 117600
20 |  | 校舎
21 | 1 | 第3倉庫 | 3,100以内 |  | FL20W*1灯 | 蛍光灯20W ブラケット | 22 | 1 | 1 | 1 | 器具交換 | [5 empty] | 1 |  |  | 10 | 200 | 10 | 440 |  | 12320
22 | 1 | 調理室（家庭科室） | 3,100以内 |  | FLR40W*2灯 | 蛍光灯40W 直付型 幅230mm | 42 | 15 | 2 | 30 | 器具交換 | [5 empty] | 15 |  |  | 10 | 200 | 10 | 25200 |  | 705600
23 | 1 | 調理室（家庭科室） | 3,100以内 |  | FLR40W*1灯 | 蛍光灯40W 埋込型 幅250mm 黒板灯 | 42 | 2 | 1 | 2 | 器具交換 | [5 empty] | 2 |  |  | 10 | 200 | 10 | 1680 |  | 47040
24 | 1 | 家庭準備室 | 3,100以内 |  | FLR40W*2灯 | 蛍光灯40W 直付型 幅230mm | 42 | 2 | 2 | 4 | 器具交換 | [5 empty] | 2 |  |  | 10 | 200 | 10 | 3360 |  | 94080
25 | 1 | 被服室 | 3,100以内 |  | FLR40W*2灯 | 蛍光灯40W 直付型 幅230mm | 42 | 9 | 2 | 18 | 器具交換 | [5 empty] | 9 |  |  | 10 | 200 | 10 | 15120 |  | 423360
26 | 1 | 被服室 | 3,100以内 |  | FLR40W*1灯 | 蛍光灯40W 埋込型 幅250mm 黒板灯 | 42 | 2 | 1 | 2 | 器具交換 | [5 empty] | 2 |  |  | 10 | 200 | 10 | 1680 |  | 47040
27 | 1 | B2クラス | 3,100以内 |  | FLR40W*2灯 | 蛍光灯40W 直付型 幅230mm | 42 | 9 | 2 | 18 | 器具交換 | [5 empty] | 9 |  |  | 10 | 200 | 10 | 15120 |  | 423360
28 | 1 | B2クラス | 3,100以内 |  | FLR40W*1灯 | 蛍光灯40W 埋込型 幅250mm 黒板灯 | 42 | 2 | 1 | 2 | 器具交換 | [5 empty] | 2 |  |  | 10 | 200 | 10 | 1680 |  | 47040
29 | 1 | 放送室（スタジオ） | 3,100以内 |  | FL20W*5灯 | 蛍光灯20W 埋込ベースライト □630 乳白パネル付き | 22 | 1 | 5 | 5 | ランプ交換 | [5 empty] | 1 |  |  | 10 | 200 | 10 | 2200 |  | 61600
30 | 1 | 放送室 | 3,100以内 |  | FLR40W*2灯 | 蛍光灯40W 直付型 幅230mm | 42 | 1 | 2 | 2 | 器具交換 | [5 empty] | 1 |  |  | 10 | 200 | 10 | 1680 |  | 47040
31 | 1 | 放送室 | 3,100以内 |  | FL10W*2灯 | 表示灯 「放送中/準備中」 | 10 | 1 | 2 | 2 | ランプ交換 | [5 empty] | 1 |  |  | 10 | 200 | 10 | 400 |  | 11200
32 | 1 | 男女WC | 3,100以内 |  | FLR40W*1灯 | 蛍光灯40W 直付型 幅150mm | 42 | 4 | 1 | 4 | 器具交換 | [5 empty] | 4 |  |  | 2 | 200 | 10 | 672 |  | 18816
33 | 1 | 廊下(調理室前) | 3,100以内 |  | FL20W*1灯 | 蛍光灯20W 埋込型 幅190mm | 22 | 4 | 1 | 4 | 器具交換 | [5 empty] | 4 |  |  | 10 | 200 | 10 | 1760 |  | 49280
34 | 1 | 第2倉庫 | 3,100以内 |  | FL20W*1灯 | 蛍光灯20W ブラケット | 22 | 1 | 1 | 1 | 器具交換 | [5 empty] | 1 |  |  | 2 | 200 | 10 | 88 |  | 2464
35 | 1 | 第1倉庫 | 3,100以内 |  | FL20W*1灯 | 蛍光灯20W ブラケット | 22 | 1 | 1 | 1 | 器具交換 | [5 empty] | 1 |  |  | 2 | 200 | 10 | 88 |  | 2464
36 | 1 | 廊下・階段ホール | 3,100以内 |  | FLR40W*1灯 | 蛍光灯40W 直付型 幅150mm | 42 | 1 | 1 | 1 | 器具交換 | [5 empty] | 1 |  |  | 10 | 200 | 10 | 840 |  | 23520
37 | 1 | 廊下・階段ホール | 3,100以内 |  | FL20W*1灯 | 蛍光灯20W 埋込型 幅190mm | 22 | 1 | 1 | 1 | 器具交換 | [5 empty] | 1 |  |  | 10 | 200 | 10 | 440 |  | 12320
38 | 1 | 消火栓ポンプ室 | 3,100以内 |  | FLR40W*1灯 | 蛍光灯40W 直付型 幅150mm | 42 | 1 | 1 | 1 | 器具交換 | [5 empty] | 1 |  |  | 2 | 200 | 10 | 168 |  | 4704
39 | 1 | 男女WC | 3,100以内 |  | FLR40W*1灯 | 蛍光灯40W 直付型 幅150mm | 42 | 2 | 1 | 2 | 器具交換 | [5 empty] | 2 |  |  | 2 | 200 | 10 | 336 |  | 9408
40 | 1 | 保健室 | 3,100以内 |  | FLR40W*2灯 | 蛍光灯40W 直付型 幅230mm | 42 | 6 | 2 | 12 | 器具交換 | [5 empty] | 6 |  |  | 10 | 200 | 10 | 10080 |  | 282240
41 | 1 | 廊下(技術室) | 3,100以内 |  | FL20W*1灯 | 蛍光灯20W 埋込型 幅190mm | 22 | 1 | 1 | 1 | 器具交換 | [5 empty] | 1 |  |  | 10 | 200 | 10 | 440 |  | 12320
42 | 1 | ひまわりの部屋 | 3,100以内 |  | FLR40W*1灯 | 蛍光灯40W 埋込型 幅250mm 黒板灯 | 42 | 2 | 1 | 2 | 器具交換 | [5 empty] | 2 |  |  | 10 | 200 | 10 | 1680 |  | 47040
43 | 1 | ひまわりの部屋 | 3,100以内 |  | FLR40W*1灯 | 蛍光灯40W 片反射型 | 42 | 1 | 1 | 1 | 器具交換 | [5 empty] | 1 |  |  | 10 | 200 | 10 | 840 |  | 23520
44 | 1 | ひまわりの部屋 | 3,100以内 |  | FLR40W*2灯 | 蛍光灯40W 直付型 幅230mm | 42 | 4 | 2 | 8 | 器具交換 | [5 empty] | 4 |  |  | 10 | 200 | 10 | 6720 |  | 188160
45 | 1 | ひまわりの部屋 | 3,100以内 |  | FLR40W*2灯 | 蛍光灯40W トラフ型 | 42 | 4 | 2 | 8 | 器具交換 | [5 empty] | 4 |  |  | 10 | 200 | 10 | 6720 |  | 188160
46 | 1 | 準備室 | 3,100以内 |  | FLR40W*2灯 | 蛍光灯40W 直付型 幅230mm | 42 | 2 | 2 | 4 | 器具交換 | [5 empty] | 2 |  |  | 10 | 200 | 10 | 3360 |  | 94080
47 | 1 | 技術室 | 3,100以内 |  | FLR40W*1灯 | 蛍光灯40W 埋込型 幅250mm 黒板灯 | 42 | 2 | 1 | 2 | 器具交換 | [5 empty] | 2 |  |  | 10 | 200 | 10 | 1680 |  | 47040
48 | 1 | 技術室 | 3,100以内 |  | FLR40W*2灯 | 蛍光灯40W 直付型 幅230mm | 42 | 9 | 2 | 18 | 器具交換 | [5 empty] | 9 |  |  | 10 | 200 | 10 | 15120 |  | 423360
49 | 1 | 技術室 | 3,100以内 |  | FLR40W*2灯 | 蛍光灯40W 笠付トラフ型 | 42 | 9 | 2 | 18 | 器具交換 | [5 empty] | 9 |  |  | 10 | 200 | 10 | 15120 |  | 423360
50 | 1 | 階段(家庭準備室前) | 3,100以内 |  | FL10W*1灯 | 避難口誘導灯 C級 壁付 片面 左向き | 10 | 1 | 1 | 1 | 器具交換 | [5 empty] | 1 |  |  | 24 | 365 | 10 | 876 |  | 24528
51 | 1 | 廊下(調理室) | 3,100以内 |  | FL10W*1灯 | 避難口誘導灯 C級 天付 両面 矢印右向き、矢印左向き | 10 | 1 | 1 | 1 | 器具交換 | [5 empty] | 1 |  |  | 24 | 365 | 10 | 876 |  | 24528
52 | 1 | 廊下(調理室) | 3,100以内 |  | FL10W*1灯 | 避難口誘導灯 C級 壁付 片面 矢印左向き | 10 | 1 | 1 | 1 | 器具交換 | [5 empty] | 1 |  |  | 24 | 365 | 10 | 876 |  | 24528
53 | 1 | 階段(保健室前) | 3,100以内 |  | LED | 避難口誘導灯 C級 LED リニューアル+壁付 片面 左向き | 1.1 | 1 | 1 | 1 | 器具交換 | [5 empty] | 1 |  |  | 24 | 365 | 10 | 96 |  | 2688
54 | 1 | 廊下(保健室前) | 3,100以内 |  | FL10W*1灯 | 避難口誘導灯 C級 壁付 片面 左向き | 10 | 1 | 1 | 1 | 器具交換 | [5 empty] | 1 |  |  | 24 | 365 | 10 | 876 |  | 24528
55 | 1 | 廊下(ひだまりの部屋前) | 3,100以内 |  | FL10W*1灯 | 避難口誘導灯 C級 壁付 片面 左向き | 10 | 1 | 1 | 1 | 器具交換 | [5 empty] | 1 |  |  | 24 | 365 | 10 | 876 |  | 24528
56 | 1 | 廊下(保健室前)外 | 3,500以内 |  | FL10W*1灯 | 避難口誘導灯 C級 壁付 片面 矢印左向き | 10 | 1 | 1 | 1 | 器具交換 | [5 empty] | 1 |  |  | 24 | 365 | 10 | 876 |  | 24528
57 | 1 | 廊下(保健室前)外 | 3,500以内 |  | FL10W*1灯 | 誘導灯 C級 壁付 片面 パネル無し 不明 | 10 | 1 | 1 | 1 | 器具交換 | [5 empty] | 1 |  |  | 24 | 365 | 10 | 876 |  | 24528
58 | 2 | 玄関外 | 4500 |  | IL100W*1灯 | ブラケット 防雨 口金不明 | 100 | 2 | 1 | 2 | ランプ交換 | [5 empty] | 2 |  |  | 10 | 200 | 10 | 4000 |  | 112000
59 | 2 | 玄関外 | 4500 |  | LED | 防犯灯 | 20 | 1 | 1 | 1 | 器具交換 | [5 empty] | 1 |  |  | 10 | 200 | 10 | 400 |  | 11200
60 | 2 | 玄関 | 3,500以内 |  | FCL30+40 | 丸形蛍光灯30+40W 埋込ベースライト□450 | 70 | 4 | 2 | 8 | 器具交換 | [5 empty] | 4 |  |  | 10 | 200 | 10 | 11200 |  | 313600
61 | 2 | 廊下(昇降口) | 3,100以内 |  | FLR40W*1灯 | 蛍光灯40W 埋込型 幅190mm | 42 | 4 | 1 | 4 | 器具交換 | [5 empty] | 4 |  |  | 10 | 200 | 10 | 3360 |  | 94080
62 | 2 | 廊下(職員室) | 3,100以内 |  | FL20W*1灯 | 蛍光灯20W 埋込型 幅190mm | 22 | 3 | 1 | 3 | 器具交換 | [5 empty] | 3 |  |  | 10 | 200 | 10 | 1320 |  | 36960
63 | 2 | 倉庫 | 3,100以内 |  | FL20W*1灯 | 蛍光灯20W 直付型 幅150mm | 22 | 1 | 1 | 1 | 器具交換 | [5 empty] | 1 |  |  | 2 | 200 | 10 | 88 |  | 2464
64 | 2 | 職員男女WC | 3,100以内 |  | FLR40W*1灯 | 蛍光灯40W 直付型 幅150mm | 42 | 2 | 1 | 2 | 器具交換 | [5 empty] | 2 |  |  | 2 | 200 | 10 | 336 |  | 9408
65 | 2 | 職員男女WC | 3,100以内 |  | FL10W*1灯 | ミラー灯 プル付き | 10 | 2 | 1 | 2 | 器具交換 | [5 empty] | 2 |  |  | 2 | 200 | 10 | 80 |  | 2240
66 | 2 | 職員男女更衣室 | 3,100以内 |  | FLR40W*1灯 | 蛍光灯40W 直付型 幅150mm | 42 | 2 | 1 | 2 | 器具交換 | [5 empty] | 2 |  |  | 10 | 200 | 10 | 1680 |  | 47040
67 | 2 | 印刷室 | 3,100以内 |  | FLR40W*2灯 | 蛍光灯40W 直付型 幅230mm | 42 | 1 | 2 | 2 | 器具交換 | [5 empty] | 1 |  |  | 10 | 200 | 10 | 1680 |  | 47040
68 | 2 | 印刷室 | 3,100以内 |  | FLR40W*1灯 | 蛍光灯40W ウォールウォッシャー型 天付(棚下灯) | 42 | 1 | 1 | 1 | 器具交換 | [5 empty] | 1 |  |  | 10 | 200 | 10 | 840 |  | 23520
69 | 2 | 職員室 | 3,100以内 |  | FL10W*1灯 | 表示灯 「休養中」 | 10 | 1 | 1 | 1 | 器具交換 | [5 empty] | 1 |  |  | 10 | 200 | 10 | 200 |  | 5600
70 | 2 | 職員室 | 3,100以内 |  | FL110W*1灯 | 蛍光灯110W 直付型 幅150mm | 116 | 12 | 1 | 12 | 器具交換 | [5 empty] | 12 |  |  | 10 | 200 | 10 | 27840 |  | 779520
71 | 2 | 職員室 | 3,100以内 |  | FLR40W*2灯 | 蛍光灯40W 直付型 幅230mm | 42 | 7 | 2 | 14 | 器具交換 | [5 empty] | 7 |  |  | 10 | 200 | 10 | 11760 |  | 329280
72 | 2 | 職員室 | 3,100以内 |  | FLR40W*1灯 | 蛍光灯40W 直付型 幅150mm | 42 | 1 | 1 | 1 | 器具交換 | [5 empty] | 1 |  |  | 10 | 200 | 10 | 840 |  | 23520
73 | 2 | 校長室 | 3,100以内 |  | FL20W*5灯 | 蛍光灯20W 埋込ベースライト □630 乳白パネル付き | 22 | 4 | 5 | 20 | ランプ交換 | [5 empty] | 4 |  |  | 10 | 200 | 10 | 8800 |  | 246400
74 | 2 | 校長室 | 3,100以内 |  | FLR40W*2灯 | 蛍光灯40W 直付型 幅200mm | 42 | 4 | 2 | 8 | ランプ交換 | [5 empty] | 4 |  |  | 10 | 200 | 10 | 6720 |  | 188160
75 | 2 | 校長室 | 3,100以内 |  | FL10W*1灯 | ミラー灯 プル付き | 10 | 1 | 1 | 1 | 器具交換 | [5 empty] | 1 |  |  | 10 | 200 | 10 | 200 |  | 5600
76 | 2 | 廊下(会議室) | 3,100以内 |  | FL20W*1灯 | 蛍光灯20W 埋込型 幅190mm | 22 | 2 | 1 | 2 | 器具交換 | [5 empty] | 2 |  |  | 10 | 200 | 10 | 880 |  | 24640
77 | 2 | 会議室 | 3,100以内 |  | FLR40W*2灯 | 蛍光灯40W 直付型 幅230mm | 42 | 9 | 2 | 18 | 器具交換 | [5 empty] | 9 |  |  | 10 | 200 | 10 | 15120 |  | 423360
78 | 2 | 会議室 | 3,100以内 |  | FLR40W*1灯 | 蛍光灯40W 埋込型 幅250mm 黒板灯 | 42 | 2 | 1 | 2 | 器具交換 | [5 empty] | 2 |  |  | 10 | 200 | 10 | 1680 |  | 47040
79 | 2 | 図書室 | 3,100以内 |  | FL110W*1灯 | 蛍光灯110W 直付型 幅150mm | 116 | 12 | 1 | 12 | 器具交換 | [5 empty] | 12 |  |  | 10 | 200 | 10 | 27840 |  | 779520
80 | 2 | 屋外階段 | 3,100以内 |  | FL20W*1灯 | 蛍光灯20W ブラケット 防雨 | 22 | 1 | 1 | 1 | 器具交換 | [5 empty] | 1 |  |  | 10 | 200 | 10 | 440 |  | 12320
81 | 2 | 昇降口 | 3,100以内 |  | FLR40W*1灯 | 蛍光灯40W 埋込型 幅190mm | 42 | 8 | 1 | 8 | 器具交換 | [5 empty] | 8 |  |  | 10 | 200 | 10 | 6720 |  | 188160
82 | 2 | 昇降口 | 3,100以内 |  | FL20W*2灯 | 蛍光灯20W ブラケット 防雨 | 22 | 1 | 2 | 2 | ランプ交換 | [5 empty] | 1 |  |  | 10 | 200 | 10 | 880 |  | 24640
83 | 2 | 廊下(教室) | 3,100以内 |  | FL20W*1灯 | 蛍光灯20W 埋込型 幅190mm | 22 | 6 | 1 | 6 | 器具交換 | [5 empty] | 6 |  |  | 10 | 200 | 10 | 2640 |  | 73920
84 | 2 | 配膳室 | 3,100以内 |  | FLR40W*1灯 | 蛍光灯40W 直付型 幅150mm | 42 | 2 | 1 | 2 | 器具交換 | [5 empty] | 2 |  |  | 10 | 200 | 10 | 1680 |  | 47040
85 | 2 | 男女WC | 3,100以内 |  | FLR40W*1灯 | 蛍光灯40W 直付型 幅150mm | 42 | 4 | 1 | 4 | 器具交換 | [5 empty] | 4 |  |  | 2 | 200 | 10 | 672 |  | 18816
86 | 2 | 指導室 | 3,100以内 |  | FLR40W*1灯 | 蛍光灯40W 直付型 幅150mm | 42 | 2 | 1 | 2 | 器具交換 | [5 empty] | 2 |  |  | 10 | 200 | 10 | 1680 |  | 47040
87 | 2 | Cクラス／個別 | 3,100以内 |  | FLR40W*2灯 | 蛍光灯40W 直付型 幅230mm | 42 | 6 | 2 | 12 | 器具交換 | [5 empty] | 6 |  |  | 10 | 200 | 10 | 10080 |  | 282240
88 | 2 | Cクラス／個別 | 3,100以内 |  | FLR40W*1灯 | 蛍光灯40W 埋込型 幅250mm 黒板灯 | 42 | 2 | 1 | 2 | 器具交換 | [5 empty] | 2 |  |  | 10 | 200 | 10 | 1680 |  | 47040
89 | 2 | 1年学年室 | 3,100以内 |  | FLR40W*2灯 | 蛍光灯40W 直付型 幅230mm | 42 | 6 | 2 | 12 | 器具交換 | [5 empty] | 6 |  |  | 10 | 200 | 10 | 10080 |  | 282240
90 | 2 | 1年学年室 | 3,100以内 |  | FLR40W*1灯 | 蛍光灯40W 埋込型 幅250mm 黒板灯 | 42 | 2 | 1 | 2 | 器具交換 | [5 empty] | 2 |  |  | 10 | 200 | 10 | 1680 |  | 47040
91 | 2 | 1-C | 3,100以内 |  | FLR40W*2灯 | 蛍光灯40W 直付型 幅230mm | 42 | 6 | 2 | 12 | 器具交換 | [5 empty] | 6 |  |  | 10 | 200 | 10 | 10080 |  | 282240
92 | 2 | 1-C | 3,100以内 |  | FLR40W*1灯 | 蛍光灯40W 埋込型 幅250mm 黒板灯 | 42 | 2 | 1 | 2 | 器具交換 | [5 empty] | 2 |  |  | 10 | 200 | 10 | 1680 |  | 47040
93 | 2 | 1-B | 3,100以内 |  | FLR40W*2灯 | 蛍光灯40W 直付型 幅230mm | 42 | 6 | 2 | 12 | 器具交換 | [5 empty] | 6 |  |  | 10 | 200 | 10 | 10080 |  | 282240
94 | 2 | 1-B | 3,100以内 |  | FLR40W*1灯 | 蛍光灯40W 埋込型 幅250mm 黒板灯 | 42 | 2 | 1 | 2 | 器具交換 | [5 empty] | 2 |  |  | 10 | 200 | 10 | 1680 |  | 47040
95 | 2 | 1-A | 3,100以内 |  | FLR40W*2灯 | 蛍光灯40W 直付型 幅230mm | 42 | 6 | 2 | 12 | 器具交換 | [5 empty] | 6 |  |  | 10 | 200 | 10 | 10080 |  | 282240
96 | 2 | 1-A | 3,100以内 |  | FLR40W*1灯 | 蛍光灯40W 埋込型 幅250mm 黒板灯 | 42 | 2 | 1 | 2 | 器具交換 | [5 empty] | 2 |  |  | 10 | 200 | 10 | 1680 |  | 47040
97 | 2 | 玄関ホール | 3,100以内 |  | FL10W*1灯 | 避難口誘導灯 C級 壁付け 片面 左向き | 10 | 1 | 1 | 1 | 器具交換 | [5 empty] | 1 |  |  | 24 | 365 | 10 | 876 |  | 24528
98 | 2 | 玄関ホール | 3,100以内 |  | FL10W*1灯 | 避難口誘導灯 C級 天付 両面 矢印右向き、矢印左向き | 10 | 1 | 1 | 1 | 器具交換 | [5 empty] | 1 |  |  | 24 | 365 | 10 | 876 |  | 24528
99 | 2 | 廊下(昇降口) | 3,100以内 |  | FL10W*1灯 | 避難口誘導灯 C級 天付 両面 矢印右向き、矢印左向き | 10 | 1 | 1 | 1 | 器具交換 | [5 empty] | 1 |  |  | 24 | 365 | 10 | 876 |  | 24528
100 | 2 | 廊下(教室) | 3,100以内 |  | FL10W*1灯 | 避難口誘導灯 C級 天付 両面 矢印右向き、矢印左向き | 10 | 1 | 1 | 1 | 器具交換 | [5 empty] | 1 |  |  | 24 | 365 | 10 | 876 |  | 24528
101 | 2 | 廊下(教室) | 3,100以内 |  | FL10W*1灯 | 避難口誘導灯 C級 天付 両面 矢印右向き、矢印左向き | 10 | 1 | 1 | 1 | 器具交換 | [5 empty] | 1 |  |  | 24 | 365 | 10 | 876 |  | 24528
102 | 2 | 階段(職員室) | 3,100以内 |  | FL10W*1灯 | 避難口誘導灯 C級 壁付 片面 矢印左向き | 10 | 1 | 1 | 1 | 器具交換 | [5 empty] | 1 |  |  | 24 | 365 | 10 | 876 |  | 24528
103 | 2 | 廊下(教室) | 3,100以内 |  | LED | 通路誘導灯 C級 LED リニューアル+天付 両面 矢印右向き、矢印左向き | 1.4 | 1 | 1 | 1 | 器具交換 | [5 empty] | 1 |  |  | 24 | 365 | 10 | 122 |  | 3416
104 | 2 | 廊下(教室) | 3,100以内 |  | FL10W*1灯 | 避難口誘導灯 C級 天付 両面 矢印右向き、矢印左向き | 10 | 1 | 1 | 1 | 器具交換 | [5 empty] | 1 |  |  | 24 | 365 | 10 | 876 |  | 24528
105 | 2 | 廊下(美術室) | 3,100以内 |  | LED | 通路誘導灯 C級 LED リニューアル+天付 両面 矢印右向き、矢印左向き | 1.4 | 1 | 1 | 1 | 器具交換 | [5 empty] | 1 |  |  | 24 | 365 | 10 | 122 |  | 3416
106 | 2 | 廊下(美術室) | 3,100以内 |  | FL10W*1灯 | 避難口誘導灯 C級 天付 両面 矢印右向き、矢印左向き | 10 | 1 | 1 | 1 | 器具交換 | [5 empty] | 1 |  |  | 24 | 365 | 10 | 876 |  | 24528
107 | 3 | コンピュータ室 | 3,100以内 |  | FHF32W*2灯 | 蛍光灯32W 下面開放型 幅250mm | 34 | 18 | 2 | 36 | 器具交換 | [5 empty] | 18 |  |  | 10 | 200 | 10 | 24480 |  | 685440
108 | 3 | 廊下(美術室) | 3,100以内 |  | FL20W*1灯 | 蛍光灯20W 埋込型 幅190mm | 22 | 3 | 1 | 3 | 器具交換 | [5 empty] | 3 |  |  | 10 | 200 | 10 | 1320 |  | 36960
109 | 3 | 研修室 | 3,100以内 |  | FLR40W*2灯 | 蛍光灯40W 直付型 幅230mm | 42 | 3 | 2 | 6 | 器具交換 | [5 empty] | 3 |  |  | 10 | 200 | 10 | 5040 |  | 141120
110 | 3 | 生徒会室 | 3,100以内 |  | FLR40W*2灯 | 蛍光灯40W 直付型 幅230mm | 42 | 9 | 2 | 18 | 器具交換 | [5 empty] | 9 |  |  | 10 | 200 | 10 | 15120 |  | 423360
111 | 3 | 生徒会室 | 3,100以内 |  | FLR40W*1灯 | 蛍光灯40W 埋込型 幅250mm 黒板灯 | 42 | 2 | 1 | 2 | 器具交換 | [5 empty] | 2 |  |  | 10 | 200 | 10 | 1680 |  | 47040
112 | 3 | 準備室 | 3,100以内 |  | FLR40W*2灯 | 蛍光灯40W 直付型 幅230mm | 42 | 6 | 2 | 12 | 器具交換 | [5 empty] | 6 |  |  | 10 | 200 | 10 | 10080 |  | 282240
113 | 3 | 美術室 | 3,100以内 |  | FLR40W*2灯 | 蛍光灯40W 直付型 幅230mm | 42 | 12 | 2 | 24 | 器具交換 | [5 empty] | 12 |  |  | 10 | 200 | 10 | 20160 |  | 564480
114 | 3 | 美術室 | 3,100以内 |  | FLR40W*1灯 | 蛍光灯40W 埋込型 幅250mm 黒板灯 | 42 | 2 | 1 | 2 | 器具交換 | [5 empty] | 2 |  |  | 10 | 200 | 10 | 1680 |  | 47040
115 | 3 | 渡り廊下 | 3,100以内 |  | FLR40W*1灯 | 蛍光灯40W 埋込型 幅190mm | 42 | 4 | 1 | 4 | 器具交換 | [5 empty] | 4 |  |  | 10 | 200 | 10 | 3360 |  | 94080
116 | 3 | 廊下(教室) | 3,100以内 |  | FL20W*1灯 | 蛍光灯20W 埋込型 幅190mm | 22 | 6 | 1 | 6 | 器具交換 | [5 empty] | 6 |  |  | 10 | 200 | 10 | 2640 |  | 73920
117 | 3 | 配膳室 | 3,100以内 |  | FLR40W*1灯 | 蛍光灯40W 直付型 幅150mm | 42 | 2 | 1 | 2 | 器具交換 | [5 empty] | 2 |  |  | 10 | 200 | 10 | 1680 |  | 47040
118 | 3 | 男女WC | 3,100以内 |  | FLR40W*1灯 | 蛍光灯40W 直付型 幅150mm | 42 | 4 | 1 | 4 | 器具交換 | [5 empty] | 4 |  |  | 2 | 200 | 10 | 672 |  | 18816
119 | 3 | 指導室 | 3,100以内 |  | FLR40W*1灯 | 蛍光灯40W 直付型 幅150mm | 42 | 2 | 1 | 2 | 器具交換 | [5 empty] | 2 |  |  | 10 | 200 | 10 | 1680 |  | 47040
120 | 3 | B1クラス | 3,100以内 |  | FLR40W*2灯 | 蛍光灯40W 直付型 幅230mm | 42 | 6 | 2 | 12 | 器具交換 | [5 empty] | 6 |  |  | 10 | 200 | 10 | 10080 |  | 282240
121 | 3 | B1クラス | 3,100以内 |  | FLR40W*1灯 | 蛍光灯40W 埋込型 幅250mm 黒板灯 | 42 | 2 | 1 | 2 | 器具交換 | [5 empty] | 2 |  |  | 10 | 200 | 10 | 1680 |  | 47040
122 | 3 | 2年学年室 | 3,100以内 |  | FLR40W*2灯 | 蛍光灯40W 直付型 幅230mm | 42 | 6 | 2 | 12 | 器具交換 | [5 empty] | 6 |  |  | 10 | 200 | 10 | 10080 |  | 282240
123 | 3 | 2年学年室 | 3,100以内 |  | FLR40W*1灯 | 蛍光灯40W 埋込型 幅250mm 黒板灯 | 42 | 2 | 1 | 2 | 器具交換 | [5 empty] | 2 |  |  | 10 | 200 | 10 | 1680 |  | 47040
124 | 3 | 2-C | 3,100以内 |  | FLR40W*2灯 | 蛍光灯40W 直付型 幅230mm | 42 | 6 | 2 | 12 | 器具交換 | [5 empty] | 6 |  |  | 10 | 200 | 10 | 10080 |  | 282240
125 | 3 | 2-C | 3,100以内 |  | FLR40W*1灯 | 蛍光灯40W 埋込型 幅250mm 黒板灯 | 42 | 2 | 1 | 2 | 器具交換 | [5 empty] | 2 |  |  | 10 | 200 | 10 | 1680 |  | 47040
126 | 3 | 2-B | 3,100以内 |  | FLR40W*2灯 | 蛍光灯40W 直付型 幅230mm | 42 | 6 | 2 | 12 | 器具交換 | [5 empty] | 6 |  |  | 10 | 200 | 10 | 10080 |  | 282240
127 | 3 | 2-B | 3,100以内 |  | FLR40W*1灯 | 蛍光灯40W 埋込型 幅250mm 黒板灯 | 42 | 2 | 1 | 2 | 器具交換 | [5 empty] | 2 |  |  | 10 | 200 | 10 | 1680 |  | 47040
128 | 3 | 2-A | 3,100以内 |  | FLR40W*2灯 | 蛍光灯40W 直付型 幅230mm | 42 | 6 | 2 | 12 | 器具交換 | [5 empty] | 6 |  |  | 10 | 200 | 10 | 10080 |  | 282240
129 | 3 | 2-A | 3,100以内 |  | FLR40W*1灯 | 蛍光灯40W 埋込型 幅250mm 黒板灯 | 42 | 2 | 1 | 2 | 器具交換 | [5 empty] | 2 |  |  | 10 | 200 | 10 | 1680 |  | 47040
130 | 4 | 第1理科室 | 3,100以内 |  | FLR40W*2灯 | 蛍光灯40W 直付型 幅230mm | 42 | 12 | 2 | 24 | 器具交換 | [5 empty] | 12 |  |  | 10 | 200 | 10 | 20160 |  | 564480
131 | 4 | 第1理科室 | 3,100以内 |  | FLR40W*1灯 | 蛍光灯40W 埋込型 幅250mm 黒板灯 | 42 | 2 | 1 | 2 | 器具交換 | [5 empty] | 2 |  |  | 10 | 200 | 10 | 1680 |  | 47040
132 | 4 | 廊下(理科室) | 3,100以内 |  | FL20W*1灯 | 蛍光灯20W 埋込型 幅190mm | 22 | 3 | 1 | 3 | 器具交換 | [5 empty] | 3 |  |  | 10 | 200 | 10 | 1320 |  | 36960
133 | 4 | 階段(理科準備室前) | 3,100以内 |  | FLR40W*1灯 | 蛍光灯40W 直付型 幅150mm | 42 | 7 | 1 | 7 | 器具交換 | [5 empty] | 7 |  |  | 10 | 200 | 10 | 5880 |  | 164640
134 | 4 | 理科準備室 | 3,100以内 |  | FLR40W*2灯 | 蛍光灯40W 直付型 幅230mm | 42 | 2 | 2 | 4 | 器具交換 | [5 empty] | 2 |  |  | 10 | 200 | 10 | 3360 |  | 94080
135 | 4 | 理科準備室 | 3,100以内 |  | FL20W*1灯 | 蛍光灯20W 直付型 幅150mm | 22 | 1 | 1 | 1 | 器具交換 | [5 empty] | 1 |  |  | 10 | 200 | 10 | 440 |  | 12320
136 | 4 | 理科準備室 | 3,100以内 |  | FL10W*1灯 | 表示灯 「使用中」 | 10 | 1 | 1 | 1 | 器具交換 | [5 empty] | 1 |  |  | 10 | 200 | 10 | 200 |  | 5600
137 | 4 | 第2理科室 | 3,100以内 |  | FLR40W*2灯 | 蛍光灯40W 直付型 幅230mm | 42 | 12 | 2 | 24 | 器具交換 | [5 empty] | 12 |  |  | 10 | 200 | 10 | 20160 |  | 564480
138 | 4 | 第2理科室 | 3,100以内 |  | FLR40W*1灯 | 蛍光灯40W 埋込型 幅250mm 黒板灯 | 42 | 2 | 1 | 2 | 器具交換 | [5 empty] | 2 |  |  | 10 | 200 | 10 | 1680 |  | 47040
139 | 4 | 音楽準備室 | 3,100以内 |  | FLR40W*2灯 | 蛍光灯40W 直付型 幅230mm | 42 | 6 | 2 | 12 | 器具交換 | [5 empty] | 6 |  |  | 10 | 200 | 10 | 10080 |  | 282240
140 | 4 | 音楽室 | 3,100以内 |  | FLR40W*2灯 | 蛍光灯40W 埋込型 幅300mm パネル付き | 42 | 15 | 2 | 30 | 器具交換 | [5 empty] | 15 |  |  | 10 | 200 | 10 | 25200 |  | 705600
141 | 4 | 音楽室 | 3,100以内 |  | FLR40W*1灯 | 蛍光灯40W 埋込型 幅250mm 黒板灯 | 42 | 2 | 1 | 2 | 器具交換 | [5 empty] | 2 |  |  | 10 | 200 | 10 | 1680 |  | 47040
142 | 4 | 廊下(教室) | 3,100以内 |  | FL20W*1灯 | 蛍光灯20W 埋込型 幅190mm | 22 | 6 | 1 | 6 | 器具交換 | [5 empty] | 6 |  |  | 10 | 200 | 10 | 2640 |  | 73920
143 | 4 | 階段(Aクラス前) | 3,100以内 |  | FLR40W*1灯 | 蛍光灯40W 直付型 幅150mm | 42 | 7 | 1 | 7 | 器具交換 | [5 empty] | 7 |  |  | 10 | 200 | 10 | 5880 |  | 164640
144 | 4 | 配膳室 | 3,100以内 |  | FLR40W*1灯 | 蛍光灯40W 直付型 幅150mm | 42 | 2 | 1 | 2 | 器具交換 | [5 empty] | 2 |  |  | 10 | 200 | 10 | 1680 |  | 47040
145 | 4 | 男女WC | 3,100以内 |  | FLR40W*1灯 | 蛍光灯40W 直付型 幅150mm | 42 | 4 | 1 | 4 | 器具交換 | [5 empty] | 4 |  |  | 2 | 200 | 10 | 672 |  | 18816
146 | 4 | Aクラス | 3,100以内 |  | FLR40W*2灯 | 蛍光灯40W 直付型 幅230mm | 42 | 6 | 2 | 12 | 器具交換 | [5 empty] | 6 |  |  | 10 | 200 | 10 | 10080 |  | 282240
147 | 4 | Aクラス | 3,100以内 |  | FLR40W*1灯 | 蛍光灯40W 埋込型 幅250mm 黒板灯 | 42 | 2 | 1 | 2 | 器具交換 | [5 empty] | 2 |  |  | 10 | 200 | 10 | 1680 |  | 47040
148 | 4 | 個別対応室 | 3,100以内 |  | FLR40W*2灯 | 蛍光灯40W 直付型 幅230mm | 42 | 6 | 2 | 12 | 器具交換 | [5 empty] | 6 |  |  | 10 | 200 | 10 | 10080 |  | 282240
149 | 4 | 個別対応室 | 3,100以内 |  | FLR40W*1灯 | 蛍光灯40W 埋込型 幅250mm 黒板灯 | 42 | 2 | 1 | 2 | 器具交換 | [5 empty] | 2 |  |  | 10 | 200 | 10 | 1680 |  | 47040
150 | 4 | 3年学年室 | 3,100以内 |  | FLR40W*2灯 | 蛍光灯40W 直付型 幅230mm | 42 | 6 | 2 | 12 | 器具交換 | [5 empty] | 6 |  |  | 10 | 200 | 10 | 10080 |  | 282240
151 | 4 | 3年学年室 | 3,100以内 |  | FLR40W*1灯 | 蛍光灯40W 埋込型 幅250mm 黒板灯 | 42 | 2 | 1 | 2 | 器具交換 | [5 empty] | 2 |  |  | 10 | 200 | 10 | 1680 |  | 47040
152 | 4 | 3-C | 3,100以内 |  | FLR40W*2灯 | 蛍光灯40W 直付型 幅230mm | 42 | 6 | 2 | 12 | 器具交換 | [5 empty] | 6 |  |  | 10 | 200 | 10 | 10080 |  | 282240
153 | 4 | 3-C | 3,100以内 |  | FLR40W*1灯 | 蛍光灯40W 埋込型 幅250mm 黒板灯 | 42 | 2 | 1 | 2 | 器具交換 | [5 empty] | 2 |  |  | 10 | 200 | 10 | 1680 |  | 47040
154 | 4 | 3-B | 3,100以内 |  | FLR40W*2灯 | 蛍光灯40W 直付型 幅230mm | 42 | 6 | 2 | 12 | 器具交換 | [5 empty] | 6 |  |  | 10 | 200 | 10 | 10080 |  | 282240
155 | 4 | 3-B | 3,100以内 |  | FLR40W*1灯 | 蛍光灯40W 埋込型 幅250mm 黒板灯 | 42 | 2 | 1 | 2 | 器具交換 | [5 empty] | 2 |  |  | 10 | 200 | 10 | 1680 |  | 47040
156 | 4 | 3-A | 3,100以内 |  | FLR40W*2灯 | 蛍光灯40W 直付型 幅230mm | 42 | 6 | 2 | 12 | 器具交換 | [5 empty] | 6 |  |  | 10 | 200 | 10 | 10080 |  | 282240
157 | 4 | 3-A | 3,100以内 |  | FLR40W*1灯 | 蛍光灯40W 埋込型 幅250mm 黒板灯 | 42 | 2 | 1 | 2 | 器具交換 | [5 empty] | 2 |  |  | 10 | 200 | 10 | 1680 |  | 47040
158 | 4 | 階段(3-B/3-C前) | 3,100以内 |  | FLR40W*1灯 | 蛍光灯40W 直付型 幅150mm | 42 | 5 | 1 | 5 | 器具交換 | [5 empty] | 5 |  |  | 10 | 200 | 10 | 4200 |  | 117600
159 | 4 | 階段(3-B/3-C前) | 3,100以内 |  | FLR40W*1灯 | 蛍光灯40W ブラケット 壁付 | 42 | 2 | 1 | 2 | ランプ交換 | [5 empty] | 2 |  |  | 10 | 200 | 10 | 1680 |  | 47040
160 | 4 | 中庭 | 3,100以内 |  | LED | 庭園灯 E26 60W相当LED | 9 | 1 | 1 | 1 | ランプ交換 | [5 empty] | 1 |  |  | 10 | 365 | 10 | 328 |  | 9184
161 | 4 | 廊下(理科室) | 3,100以内 |  | FL10W*1灯 | 避難口誘導灯 C級 天付 両面 矢印右向き、矢印左向き | 10 | 1 | 1 | 1 | 器具交換 | [5 empty] | 1 |  |  | 24 | 365 | 10 | 876 |  | 24528
162 | 4 | 廊下(理科室) | 3,100以内 |  | 冷陰極蛍光灯 | 通路誘導灯 C級 冷陰極蛍光灯 天付 両面 矢印右向き、矢印左向き | 6.7 | 1 | 1 | 1 | 器具交換 | [5 empty] | 1 |  |  | 24 | 365 | 10 | 586 |  | 16408
163 | 4 | 廊下(教室) | 3,100以内 |  | LED | 避難口誘導灯 C級 LED リニューアル+天付 両面 右向き 左向き | 1.4 | 1 | 1 | 1 | 器具交換 | [5 empty] | 1 |  |  | 24 | 365 | 10 | 122 |  | 3416
164 | 4 | 廊下(教室) | 3,100以内 |  | LED | 通路誘導灯 C級 LED リニューアル+天付 両面 矢印右向き、矢印左向き | 1.4 | 1 | 1 | 1 | 器具交換 | [5 empty] | 1 |  |  | 24 | 365 | 10 | 122 |  | 3416
[18 empty] | 総計 |  |  |  |  | 697002 |  | 19516056
諸経費
総額

## 101.東郷中学校
施設№ |  | 101 | 施設名 | 東郷中学校 |  |  |  | 黄色のセルに必要事項を記入してください。
[20 empty] | 電力単価 | 28 | 円 | [5 empty] | CO2 排出係数 | 0.000411
№ | 階数 | 部屋名 | 天井高 （設置高） 概算 | 既設照明 | [6 empty] | 新設LED照明 | [6 empty] | 10年間 ﾘｰｽ価格 1台単価 (税込) | 10年間 ﾘｰｽ価格 総数 (税込) | 試算条件 |  |  | 10年間 消費電気量(kw) |  | 10年間 電気使用料(円) |  | 10年間 削減効果
|  |  |  | 記号 | 既設ﾗﾝﾌﾟ | 器具仕様 | 消費電力 (w) | 器具 台数 | ﾗﾝﾌﾟ数 /1台 | ﾗﾝﾌﾟ 本数 | 交換方式 | 名称 | 型番 | 色温度 | 光束 (lm) | 消費電力 (w) | 台数 |  |  | 使用時間 | 稼働日数 | ﾘｰｽ期間 | 既設照明 | LED照明 | 既存照明 | LED照明 | 消費電気量 (kw) | 電気使用料 (円) | 二酸化炭素 (t-CO2)
1 |  | 校舎 | [8 empty] | 器具交換
2 | 1 | 保健室 | 3,100以内 |  | FLR40W*2灯 | 蛍光灯40W 直付型 幅230mm | 42 | 5 | 2 | 10 | 器具交換 | [5 empty] | 5 |  |  | 10 | 200 | 10 | 8400 |  | 235200
3 | 1 | 保健室 | 3,100以内 |  | LEDライトバー | LED一体型ベースライト 40形 直付型 幅230mm | 25 | 1 | 1 | 1 | 器具交換 | [5 empty] | 1 |  |  | 10 | 200 | 10 | 500 |  | 14000
4 | 1 | 保健室前廊下 | 3,100以内 |  | FL10W*1灯 | 標示灯 <休養中> | 10 | 1 | 1 | 1 | 器具交換 | [5 empty] | 1 |  |  | 10 | 200 | 10 | 200 |  | 5600
5 | 1 | 保健室前廊下 | 3,100以内 |  | FL10W*1灯 | 標示灯 <検査中> | 10 | 1 | 1 | 1 | 器具交換 | [5 empty] | 1 |  |  | 10 | 200 | 10 | 200 |  | 5600
6 | 1 | 昇降口 | 3,100以内 |  | FLR40W*2灯 | 蛍光灯40W 埋込型 幅328mm | 42 | 4 | 2 | 8 | 器具交換 | [5 empty] | 4 |  |  | 10 | 200 | 10 | 6720 |  | 188160
7 | 1 | 昇降口外 | 3,100以内 |  | FL20W*2灯 | ブラケット W170 蛍光灯20W 壁付 縦型 | 22 | 1 | 2 | 2 | 器具交換 | [5 empty] | 1 |  |  | 10 | 200 | 10 | 880 |  | 24640
8 | 1 | 男子トイレ | 3,100以内 |  | FLR40W*1灯 | 蛍光灯40W 直付型 幅150mm | 42 | 1 | 1 | 1 | 器具交換 | [5 empty] | 1 |  |  | 2 | 200 | 10 | 168 |  | 4704
9 | 1 | 女子トイレ | 3,100以内 |  | FLR40W*1灯 | 蛍光灯40W 直付型 幅150mm | 42 | 1 | 1 | 1 | 器具交換 | [5 empty] | 1 |  |  | 2 | 200 | 10 | 168 |  | 4704
10 | 1 | 会議室 | 3,100以内 |  | FLR40W*2灯 | 蛍光灯40W 直付型 幅230mm | 42 | 13 | 2 | 26 | 器具交換 | [5 empty] | 13 |  |  | 10 | 200 | 10 | 21840 |  | 611520
11 | 1 | 会議室 | 3,100以内 |  | FLR40W*1灯 | 蛍光灯40W ウォールウォッシャー型 幅140mm 黒板灯 | 42 | 2 | 1 | 2 | 器具交換 | [5 empty] | 2 |  |  | 10 | 200 | 10 | 1680 |  | 47040
12 | 1 | 第一資料室 | 3,100以内 |  | FLR40W*2灯 | 蛍光灯40W 直付型 幅230mm | 42 | 3 | 2 | 6 | 器具交換 | [5 empty] | 3 |  |  | 10 | 200 | 10 | 5040 |  | 141120
13 | 1 | 連吾の間 | 3,100以内 |  | FLR40W*2灯 | 蛍光灯40W 直付型 幅230mm | 42 | 9 | 2 | 18 | 器具交換 | [5 empty] | 9 |  |  | 10 | 200 | 10 | 15120 |  | 423360
14 | 1 | 連吾の間 | 3,100以内 |  | FLR40W*1灯 | 蛍光灯40W ウォールウォッシャー型 幅140mm 黒板灯 | 42 | 2 | 1 | 2 | 器具交換 | [5 empty] | 2 |  |  | 10 | 200 | 10 | 1680 |  | 47040
15 | 1 | 女子トイレ | 3,100以内 |  | FLR40W*1灯 | 蛍光灯40W 直付型 幅150mm | 42 | 1 | 1 | 1 | 器具交換 | [5 empty] | 1 |  |  | 2 | 200 | 10 | 168 |  | 4704
16 | 1 | 男子トイレ | 3,100以内 |  | FLR40W*1灯 | 蛍光灯40W 直付型 幅150mm | 42 | 1 | 1 | 1 | 器具交換 | [5 empty] | 1 |  |  | 2 | 200 | 10 | 168 |  | 4704
17 | 1 | 外女子トイレ | 3,100以内 |  | FL20W*1灯 | 蛍光灯20W 直付型 幅150mm | 22 | 1 | 1 | 1 | 器具交換 | [5 empty] | 1 |  |  | 2 | 200 | 10 | 88 |  | 2464
18 | 1 | 外男子トイレ | 3,100以内 |  | FL20W*1灯 | 蛍光灯20W 直付型 幅150mm | 22 | 1 | 1 | 1 | 器具交換 | [5 empty] | 1 |  |  | 2 | 200 | 10 | 88 |  | 2464
19 | 1 | 第二資料室 | 3,100以内 |  | FLR40W*2灯 | 蛍光灯40W 直付型 幅230mm | 42 | 2 | 2 | 4 | 器具交換 | [5 empty] | 2 |  |  | 10 | 200 | 10 | 3360 |  | 94080
20 | 1 | E組 | 3,100以内 |  | FLR40W*2灯 | 蛍光灯40W 直付型 幅230mm | 42 | 6 | 2 | 12 | 器具交換 | [5 empty] | 6 |  |  | 10 | 200 | 10 | 10080 |  | 282240
21 | 1 | E組 | 3,100以内 |  | FLR40W*1灯 | 蛍光灯40W ウォールウォッシャー型 幅140mm 黒板灯 | 42 | 2 | 1 | 2 | 器具交換 | [5 empty] | 2 |  |  | 10 | 200 | 10 | 1680 |  | 47040
22 | 1 | F組 | 3,100以内 |  | FLR40W*2灯 | 蛍光灯40W 直付型 幅230mm | 42 | 6 | 2 | 12 | 器具交換 | [5 empty] | 6 |  |  | 10 | 200 | 10 | 10080 |  | 282240
23 | 1 | F組 | 3,100以内 |  | FLR40W*1灯 | 蛍光灯40W ウォールウォッシャー型 幅140mm 黒板灯 | 42 | 2 | 1 | 2 | 器具交換 | [5 empty] | 2 |  |  | 10 | 200 | 10 | 1680 |  | 47040
24 | 1 | 昇降口 | 3,100以内 |  | FLR40W*2灯 | 蛍光灯40W 埋込型 幅328mm | 42 | 4 | 2 | 8 | 器具交換 | [5 empty] | 4 |  |  | 10 | 200 | 10 | 6720 |  | 188160
25 | 1 | 昇降口外 | 3,100以内 |  | FL20W*2灯 | ブラケット W170 蛍光灯20W 壁付 縦型 | 22 | 1 | 2 | 2 | 器具交換 | [5 empty] | 1 |  |  | 10 | 200 | 10 | 880 |  | 24640
26 | 1 | 美術室 | 3,100以内 |  | FLR40W*1灯 | 蛍光灯40W ウォールウォッシャー型 幅140mm 黒板灯 | 42 | 2 | 1 | 2 | 器具交換 | [5 empty] | 2 |  |  | 10 | 200 | 10 | 1680 |  | 47040
27 | 1 | 美術室 | 3,100以内 |  | FLR40W*2灯 | 蛍光灯40W 直付型 幅230mm | 42 | 12 | 2 | 24 | 器具交換 | [5 empty] | 12 |  |  | 10 | 200 | 10 | 20160 |  | 564480
28 | 1 | 美術準備室 | 3,100以内 |  | FLR40W*2灯 | 蛍光灯40W 直付型 幅230mm | 42 | 2 | 2 | 4 | 器具交換 | [5 empty] | 2 |  |  | 10 | 200 | 10 | 3360 |  | 94080
29 | 1 | 美術室近く屋外 | 3,100以内 |  | FL20W*1灯 | 防犯灯 蛍光灯20W | 22 | 1 | 1 | 1 | 器具交換 | [5 empty] | 1 |  |  | 10 | 200 | 10 | 440 |  | 12320
30 | 1 | ポンプ室 | 3,100以内 |  | FLR40W*1灯 | 蛍光灯40W 笠付トラフ型 | 42 | 1 | 1 | 1 | 器具交換 | [5 empty] | 1 |  |  | 2 | 200 | 10 | 168 |  | 4704
31 | 1 | 渡り廊下 | 3,100以内 |  | FLR40W*1灯 | 蛍光灯40W 笠付トラフ型 チェーン吊り | 42 | 1 | 1 | 1 | 器具交換 | [5 empty] | 1 |  |  | 10 | 200 | 10 | 840 |  | 23520
32 | 1 | 倉庫② | 3,100以内 |  | LEDライトバー | LED一体型ベースライト40形 直付型 幅150mm | 16.3 | 1 | 1 | 1 | 器具交換 | [5 empty] | 1 |  |  | 2 | 200 | 10 | 65 |  | 1820
33 | 1 | 廊下 | 3,100以内 |  | FL20W*1灯 | 蛍光灯20W 半埋込型 幅120mm | 22 | 6 | 1 | 6 | 器具交換 | [5 empty] | 6 |  |  | 10 | 200 | 10 | 2640 |  | 73920
34 | 1 | 廊下 | 3,100以内 |  | FL20W*1灯 | 蛍光灯20W 直付型 幅150mm | 22 | 1 | 1 | 1 | 器具交換 | [5 empty] | 1 |  |  | 10 | 200 | 10 | 440 |  | 12320
35 | 1 | 階段横廊下 | 3,100以内 |  | FLR40W*1灯 | 壁付ブラケット 蛍光灯40W W130 | 42 | 1 | 1 | 1 | ランプ交換 | [5 empty] | 1 |  |  | 10 | 200 | 10 | 840 |  | 23520
36 | 1 | 屋外階段下 | 3,100以内 |  | HF250W*1灯 | 壁付水銀灯照明 E39 球体クリアカバー | 263 | 2 | 1 | 2 | 器具交換 | [5 empty] | 2 |  |  | 10 | 200 | 10 | 10520 |  | 294560
37 | 1 | 階段 | 3,100以内 |  | FL20W*1灯 | 蛍光灯20W 直付型 幅150mm | 22 | 1 | 1 | 1 | 器具交換 | [5 empty] | 1 |  |  | 10 | 200 | 10 | 440 |  | 12320
38 | 1 | 階段 | 3,100以内 |  | 冷陰極蛍光灯4.7W | 避難口誘導灯 C級 片面 左向き 壁直付 | 4.7 | 1 | 1 | 1 | 器具交換 | [5 empty] | 1 |  |  | 24 | 365 | 10 | 411 |  | 11508
39 | 1 | 階段 | 3,100以内 |  | 冷陰極蛍光灯4.7W | 避難口誘導灯 C級 片面 左向き 壁直付 | 4.7 | 1 | 1 | 1 | 器具交換 | [5 empty] | 1 |  |  | 24 | 365 | 10 | 411 |  | 11508
40 | 1 | 階段前 | 3,100以内 |  | 冷陰極蛍光灯6.7W | 通路誘導灯 C級 両面 両矢印 天井直付 | 6.7 | 1 | 1 | 1 | 器具交換 | [5 empty] | 1 |  |  | 24 | 365 | 10 | 586 |  | 16408
41 | 1 | 昇降口 | 3,100以内 |  | 冷陰極蛍光灯6.7W | 通路誘導灯 C級 両面 左矢印・右矢印 天井直付 | 6.7 | 1 | 1 | 1 | 器具交換 | [5 empty] | 1 |  |  | 24 | 365 | 10 | 586 |  | 16408
42 | 1 | 階段前 | 3,100以内 |  | 冷陰極蛍光灯4.7W | 避難口誘導灯 C級 片面 左向き 天井直付 | 4.7 | 1 | 1 | 1 | 器具交換 | [5 empty] | 1 |  |  | 24 | 365 | 10 | 411 |  | 11508
43 | 2 | 職員室 | 3,100以内 |  | FL110W*1灯 | 蛍光灯110W 直付型 幅150mm | 116 | 11 | 1 | 11 | 器具交換 | [5 empty] | 11 |  |  | 10 | 200 | 10 | 25520 |  | 714560
44 | 2 | 職員室 | 3,100以内 |  | LED32W*1灯 | 直管型LEDランプ110形 直付型 幅150mm | 32 | 1 | 1 | 1 | 器具交換 | [5 empty] | 1 |  |  | 10 | 200 | 10 | 640 |  | 17920
45 | 2 | 職員室 | 3,100以内 |  | FLR40W*2灯 | 蛍光灯40W 直付型 幅230mm | 42 | 8 | 2 | 16 | 器具交換 | [5 empty] | 8 |  |  | 10 | 200 | 10 | 13440 |  | 376320
46 | 2 | 職員室 | 3,100以内 |  | FLR40W*1灯 | 蛍光灯40W 直付型 幅150mm | 42 | 1 | 1 | 1 | 器具交換 | [5 empty] | 1 |  |  | 10 | 200 | 10 | 840 |  | 23520
47 | 2 | 来客用玄関 | 3,100以内 |  | FLR40W*1灯 | 蛍光灯40W トラフ型 | 42 | 7 | 1 | 7 | 器具交換 | [5 empty] | 7 |  |  | 10 | 200 | 10 | 5880 |  | 164640
48 | 2 | 来客用玄関 | 3,100以内 |  | FL20W*1灯 | 蛍光灯20W トラフ型 | 22 | 1 | 1 | 1 | 器具交換 | [5 empty] | 1 |  |  | 10 | 200 | 10 | 440 |  | 12320
49 | 2 | 来客用玄関 | 3,100以内 |  | LEDライトバー | LED一体型ベースライト40形 トラフ型 幅80mm | 16.3 | 4 | 1 | 4 | 器具交換 | [5 empty] | 4 |  |  | 10 | 200 | 10 | 1304 |  | 36512
50 | 2 | 来客用玄関外 | 3,100以内 |  | FL20W*2灯 | ブラケット W170 蛍光灯20W 壁付 縦型 | 22 | 1 | 2 | 2 | 器具交換 | [5 empty] | 1 |  |  | 10 | 200 | 10 | 880 |  | 24640
51 | 2 | 印刷室 | 3,100以内 |  | FLR40W*1灯 | ブラケットW125 蛍光灯40W 天井付 | 42 | 1 | 1 | 1 | 器具交換 | [5 empty] | 1 |  |  | 10 | 200 | 10 | 840 |  | 23520
52 | 2 | 印刷室 | 3,100以内 |  | FLR40W*2灯 | 蛍光灯40W 直付型 幅230mm | 42 | 1 | 2 | 2 | 器具交換 | [5 empty] | 1 |  |  | 10 | 200 | 10 | 1680 |  | 47040
53 | 2 | 男子更衣室 | 3,100以内 |  | FLR40W*1灯 | 蛍光灯40W 直付型 幅150mm | 42 | 1 | 1 | 1 | 器具交換 | [5 empty] | 1 |  |  | 10 | 200 | 10 | 840 |  | 23520
54 | 2 | 女子更衣室 | 3,100以内 |  | FLR40W*2灯 | 蛍光灯40W 直付型 幅230mm | 42 | 1 | 2 | 2 | 器具交換 | [5 empty] | 1 |  |  | 10 | 200 | 10 | 1680 |  | 47040
55 | 2 | 男子トイレ | 3,100以内 |  | FLR40W*1灯 | 蛍光灯40W 直付型 幅150mm | 42 | 1 | 1 | 1 | 器具交換 | [5 empty] | 1 |  |  | 2 | 200 | 10 | 168 |  | 4704
56 | 2 | 男子トイレ | 3,100以内 |  | FL20W*1灯 | 壁付ブラケット 蛍光灯20W W105 | 22 | 1 | 1 | 1 | 器具交換 | [5 empty] | 1 |  |  | 2 | 200 | 10 | 88 |  | 2464
57 | 2 | 女子トイレ | 3,100以内 |  | FLR40W*1灯 | 蛍光灯40W 直付型 幅150mm | 42 | 1 | 1 | 1 | 器具交換 | [5 empty] | 1 |  |  | 2 | 200 | 10 | 168 |  | 4704
58 | 2 | 女子トイレ | 3,100以内 |  | FL20W*1灯 | 壁付ブラケット 蛍光灯20W W105 | 22 | 1 | 1 | 1 | 器具交換 | [5 empty] | 1 |  |  | 2 | 200 | 10 | 88 |  | 2464
59 | 2 | 校長室 | 3,100以内 |  | FLR40W*2灯 | 蛍光灯40W 直付型 幅230mm | 42 | 4 | 2 | 8 | 器具交換 | [5 empty] | 4 |  |  | 10 | 200 | 10 | 6720 |  | 188160
60 | 2 | 校長室 | 3,100以内 |  | FL20W*5灯 | 蛍光灯20W 埋込スクエア照明 □620 | 22 | 4 | 3 | 12 | ランプ交換 | [5 empty] | 4 |  |  | 10 | 200 | 10 | 5280 |  | 147840
61 | 2 | 校長室 | 3,100以内 |  | FL20W*1灯 | 壁付ブラケット 蛍光灯20W W105 | 22 | 1 | 1 | 1 | 器具交換 | [5 empty] | 1 |  |  | 10 | 200 | 10 | 440 |  | 12320
62 | 2 | 放送室 | 3,100以内 |  | FLR40W*2灯 | 蛍光灯40W 直付型 幅230mm | 42 | 3 | 1 | 3 | 器具交換 | [5 empty] | 3 |  |  | 10 | 200 | 10 | 2520 |  | 70560
63 | 2 | 放送室 | 3,100以内 |  | FCL40 | 丸形蛍光灯40W 埋込スクエア照明□450 | 40 | 2 | 1 | 2 | 器具交換 | [5 empty] | 2 |  |  | 10 | 200 | 10 | 1600 |  | 44800
64 | 2 | 放送室 | 3,100以内 |  | FLR40W*2灯 | 蛍光灯40W 埋込型 幅328mm | 42 | 1 | 2 | 2 | 器具交換 | [5 empty] | 1 |  |  | 10 | 200 | 10 | 1680 |  | 47040
65 | 2 | 放送室 | 3,100以内 |  | FL10W*2灯 | 標示灯 <STAND-BY・ON-AIR> | 10 | 1 | 2 | 2 | ランプ交換 | [5 empty] | 1 |  |  | 10 | 200 | 10 | 400 |  | 11200
66 | 2 | 相談室 | 3,100以内 |  | FLR40W*2灯 | 蛍光灯40W 直付型 幅230mm | 42 | 4 | 2 | 8 | 器具交換 | [5 empty] | 4 |  |  | 10 | 200 | 10 | 6720 |  | 188160
67 | 2 | 図書館 | 3,100以内 |  | FL110W*1灯 | 蛍光灯110W 直付型 幅150mm | 116 | 8 | 1 | 8 | 器具交換 | [5 empty] | 8 |  |  | 10 | 200 | 10 | 18560 |  | 519680
68 | 2 | 図書館 | 3,100以内 |  | FLR40W*1灯 | 蛍光灯40W ウォールウォッシャー型 幅140mm 黒板灯 | 42 | 2 | 1 | 2 | 器具交換 | [5 empty] | 2 |  |  | 10 | 200 | 10 | 1680 |  | 47040
69 | 2 | 男子トイレ | 3,100以内 |  | FLR40W*1灯 | 蛍光灯40W 直付型 幅150mm | 42 | 1 | 1 | 1 | 器具交換 | [5 empty] | 1 |  |  | 2 | 200 | 10 | 168 |  | 4704
70 | 2 | 女子トイレ | 3,100以内 |  | FLR40W*1灯 | 蛍光灯40W 直付型 幅150mm | 42 | 2 | 1 | 2 | 器具交換 | [5 empty] | 2 |  |  | 2 | 200 | 10 | 336 |  | 9408
71 | 2 | ３C | 3,100以内 |  | FLR40W*2灯 | 蛍光灯40W 直付型 幅230mm | 42 | 6 | 2 | 12 | 器具交換 | [5 empty] | 6 |  |  | 10 | 200 | 10 | 10080 |  | 282240
72 | 2 | ３C | 3,100以内 |  | FLR40W*1灯 | 蛍光灯40W ウォールウォッシャー型 幅140mm 黒板灯 | 42 | 2 | 1 | 2 | 器具交換 | [5 empty] | 2 |  |  | 10 | 200 | 10 | 1680 |  | 47040
73 | 2 | ３B | 3,100以内 |  | FLR40W*2灯 | 蛍光灯40W 直付型 幅230mm | 42 | 5 | 2 | 10 | 器具交換 | [5 empty] | 5 |  |  | 10 | 200 | 10 | 8400 |  | 235200
74 | 2 | ３B | 3,100以内 |  | LEDライトバー | LED一体型ベースライト 40形 直付型 幅230mm | 25 | 1 | 1 | 1 | 器具交換 | [5 empty] | 1 |  |  | 10 | 200 | 10 | 500 |  | 14000
75 | 2 | ３B | 3,100以内 |  | FLR40W*1灯 | 蛍光灯40W ウォールウォッシャー型 幅140mm 黒板灯 | 42 | 2 | 1 | 2 | 器具交換 | [5 empty] | 2 |  |  | 10 | 200 | 10 | 1680 |  | 47040
76 | 2 | ３A | 3,100以内 |  | FLR40W*2灯 | 蛍光灯40W 直付型 幅230mm | 42 | 5 | 2 | 10 | 器具交換 | [5 empty] | 5 |  |  | 10 | 200 | 10 | 8400 |  | 235200
77 | 2 | ３A | 3,100以内 |  | LEDライトバー | LED一体型ベースライト 40形 直付型 幅230mm | 25 | 1 | 1 | 1 | 器具交換 | [5 empty] | 1 |  |  | 10 | 200 | 10 | 500 |  | 14000
78 | 2 | ３A | 3,100以内 |  | FLR40W*1灯 | 蛍光灯40W ウォールウォッシャー型 幅140mm 黒板灯 | 42 | 2 | 1 | 2 | 器具交換 | [5 empty] | 2 |  |  | 10 | 200 | 10 | 1680 |  | 47040
79 | 2 | 3年学年室 | 3,100以内 |  | FLR40W*2灯 | 蛍光灯40W 直付型 幅230mm | 42 | 6 | 2 | 12 | 器具交換 | [5 empty] | 6 |  |  | 10 | 200 | 10 | 10080 |  | 282240
80 | 2 | 3年学年室 | 3,100以内 |  | FLR40W*1灯 | 蛍光灯40W ウォールウォッシャー型 幅140mm 黒板灯 | 42 | 2 | 1 | 2 | 器具交換 | [5 empty] | 2 |  |  | 10 | 200 | 10 | 1680 |  | 47040
81 | 2 | 男子更衣室 | 3,100以内 |  | FLR40W*1灯 | 蛍光灯40W 直付型 幅150mm | 42 | 3 | 1 | 3 | 器具交換 | [5 empty] | 3 |  |  | 10 | 200 | 10 | 2520 |  | 70560
82 | 2 | 女子更衣室 | 3,100以内 |  | FLR40W*1灯 | 蛍光灯40W 直付型 幅150mm | 42 | 3 | 1 | 3 | 器具交換 | [5 empty] | 3 |  |  | 10 | 200 | 10 | 2520 |  | 70560
83 | 2 | 配膳室 | 3,100以内 |  | FLR40W*1灯 | 蛍光灯40W 直付型 幅150mm | 42 | 2 | 1 | 2 | 器具交換 | [5 empty] | 2 |  |  | 10 | 200 | 10 | 1680 |  | 47040
84 | 2 | 廊下 | 3,100以内 |  | FLR40W*1灯 | 蛍光灯40W 直付型 幅150mm | 42 | 6 | 1 | 6 | 器具交換 | [5 empty] | 6 |  |  | 10 | 200 | 10 | 5040 |  | 141120
85 | 2 | 廊下 | 3,100以内 |  | FL20W*1灯 | 蛍光灯20W 半埋込型 幅120mm | 22 | 10 | 1 | 10 | 器具交換 | [5 empty] | 10 |  |  | 10 | 200 | 10 | 4400 |  | 123200
86 | 2 | 階段 | 3,100以内 |  | FLR40W*1灯 | 蛍光灯40W 直付型 幅150mm | 42 | 2 | 1 | 2 | 器具交換 | [5 empty] | 2 |  |  | 10 | 200 | 10 | 1680 |  | 47040
87 | 2 | 階段 | 3,100以内 |  | FLR40W*1灯 | 蛍光灯40W 直付型 幅150mm | 42 | 2 | 1 | 2 | 器具交換 | [5 empty] | 2 |  |  | 10 | 200 | 10 | 1680 |  | 47040
88 | 2 | 渡り廊下 | 3800 |  | FLR40W*1灯 | 蛍光灯40W 直付型 幅150mm 防水 防水ソケット | 42 | 3 | 1 | 3 | 器具交換 | [5 empty] | 3 |  |  | 10 | 200 | 10 | 2520 |  | 70560
89 | 2 | 廊下 | 3,100以内 |  | FLR40W*1灯 | 蛍光灯40W 直付型 幅150mm | 42 | 1 | 1 | 1 | 器具交換 | [5 empty] | 1 |  |  | 10 | 200 | 10 | 840 |  | 23520
90 | 2 | 廊下 | 3,100以内 |  | FL20W*1灯 | 蛍光灯20W 半埋込型 幅120mm | 22 | 1 | 1 | 1 | 器具交換 | [5 empty] | 1 |  |  | 10 | 200 | 10 | 440 |  | 12320
91 | 2 | 倉庫③ | 3,100以内 |  | LEDライトバー | LED一体型ベースライト40形 直付型 幅150mm | 16.3 | 1 | 1 | 1 | 器具交換 | [5 empty] | 1 |  |  | 2 | 200 | 10 | 65 |  | 1820
92 | 2 | 技術準備室 | 3,100以内 |  | FLR40W*2灯 | 蛍光灯40W 直付型 幅230mm | 42 | 2 | 2 | 4 | 器具交換 | [5 empty] | 2 |  |  | 10 | 200 | 10 | 3360 |  | 94080
93 | 2 | 技術室 | 3,100以内 |  | FLR40W*2灯 | 蛍光灯40W トラフ型 吊下480mm | 42 | 9 | 2 | 18 | 器具交換 | [5 empty] | 9 |  |  | 10 | 200 | 10 | 15120 |  | 423360
94 | 2 | 技術室 | 3,100以内 |  | FLR40W*1灯 | 蛍光灯40W ウォールウォッシャー型 幅140mm 黒板灯 | 42 | 2 | 1 | 2 | 器具交換 | [5 empty] | 2 |  |  | 10 | 200 | 10 | 1680 |  | 47040
95 | 2 | 技術室 | 3,100以内 |  | FLR40W*2灯 | 蛍光灯40W 直付型 幅230mm | 42 | 9 | 2 | 18 | 器具交換 | [5 empty] | 9 |  |  | 10 | 200 | 10 | 15120 |  | 423360
96 | 2 | 技術準備室② | 3,100以内 |  | FLR40W*1灯 | 蛍光灯40W 笠付トラフ型 チェーン吊り | 42 | 1 | 1 | 1 | 器具交換 | [5 empty] | 1 |  |  | 10 | 200 | 10 | 840 |  | 23520
97 | 2 | 技術準備室② | 3,100以内 |  | FLR40W*2灯 | 蛍光灯40W トラフ型 吊下480mm | 42 | 3 | 2 | 6 | 器具交換 | [5 empty] | 3 |  |  | 10 | 200 | 10 | 5040 |  | 141120
98 | 2 | 被服室 | 3,100以内 |  | FLR40W*2灯 | 蛍光灯40W 直付型 幅230mm | 42 | 8 | 2 | 16 | 器具交換 | [5 empty] | 8 |  |  | 10 | 200 | 10 | 13440 |  | 376320
99 | 2 | 家庭科室廊下 | 3,100以内 |  | FLR40W*2灯 | 蛍光灯40W 直付型 幅230mm | 42 | 1 | 2 | 2 | 器具交換 | [5 empty] | 1 |  |  | 10 | 200 | 10 | 1680 |  | 47040
100 | 2 | 家庭準備室 | 3,100以内 |  | FLR40W*2灯 | 蛍光灯40W 直付型 幅230mm | 42 | 2 | 2 | 4 | 器具交換 | [5 empty] | 2 |  |  | 10 | 200 | 10 | 3360 |  | 94080
101 | 2 | 調理室 | 3,100以内 |  | FLR40W*2灯 | 蛍光灯40W 直付型 幅230mm | 42 | 12 | 2 | 24 | 器具交換 | [5 empty] | 12 |  |  | 10 | 200 | 10 | 20160 |  | 564480
102 | 2 | 調理室 | 3,100以内 |  | FLR40W*1灯 | 蛍光灯40W ウォールウォッシャー型 幅140mm 黒板灯 | 42 | 2 | 1 | 2 | 器具交換 | [5 empty] | 2 |  |  | 10 | 200 | 10 | 1680 |  | 47040
103 | 2 | 外廊下 | 3,100以内 |  | FL20W*1灯 | ブラケット W130 蛍光灯20W 壁付 縦型 | 22 | 2 | 1 | 2 | 器具交換 | [5 empty] | 2 |  |  | 10 | 200 | 10 | 880 |  | 24640
104 | 2 | 玄関 | 3,100以内 |  | 冷陰極蛍光灯4.7W | 避難口誘導灯 C級 片面 左向き 天井吊下200mm | 4.7 | 1 | 1 | 1 | 器具交換 | [5 empty] | 1 |  |  | 24 | 365 | 10 | 411 |  | 11508
105 | 2 | 廊下 | 3,100以内 |  | 冷陰極蛍光灯6.7W | 通路誘導灯 C級 両面 左矢印・右矢印 天井直付 | 6.7 | 1 | 1 | 1 | 器具交換 | [5 empty] | 1 |  |  | 24 | 365 | 10 | 586 |  | 16408
106 | 2 | 階段 | 3,100以内 |  | 冷陰極蛍光灯6.7W | 通路誘導灯 C級 両面 左矢印・右矢印 天井直付 | 6.7 | 1 | 1 | 1 | 器具交換 | [5 empty] | 1 |  |  | 24 | 365 | 10 | 586 |  | 16408
107 | 2 | 配膳室 | 3,100以内 |  | 冷陰極蛍光灯4.7W | 避難口誘導灯 C級 片面 左向き 壁直付 | 4.7 | 1 | 1 | 1 | 器具交換 | [5 empty] | 1 |  |  | 24 | 365 | 10 | 411 |  | 11508
108 | 2 | 階段 | 3,100以内 |  | 冷陰極蛍光灯6.7W | 通路誘導灯 C級 両面 左矢印・右矢印 天井直付 | 6.7 | 1 | 1 | 1 | 器具交換 | [5 empty] | 1 |  |  | 24 | 365 | 10 | 586 |  | 16408
109 | 2 | 北校舎 | 3,100以内 |  | 冷陰極蛍光灯4.7W | 避難口誘導灯 C級 片面 左向き 天井直付 | 4.7 | 1 | 1 | 1 | 器具交換 | [5 empty] | 1 |  |  | 24 | 365 | 10 | 411 |  | 11508
110 | 3 | コンピューター室 | 3,100以内 |  | FHF32W*2灯 | 蛍光灯32W 下面開放型 幅240mm ルーバー付 | 34 | 18 | 2 | 36 | 器具交換 | [5 empty] | 18 |  |  | 10 | 200 | 10 | 24480 |  | 685440
111 | 3 | 1年学習室 | 3,100以内 |  | FLR40W*2灯 | 蛍光灯40W 直付型 幅230mm | 42 | 3 | 2 | 6 | 器具交換 | [5 empty] | 3 |  |  | 10 | 200 | 10 | 5040 |  | 141120
112 | 3 | 1年学習室 | 3,100以内 |  | FLR40W*1灯 | 蛍光灯40W ウォールウォッシャー型 幅140mm 黒板灯 | 42 | 2 | 1 | 2 | 器具交換 | [5 empty] | 2 |  |  | 10 | 200 | 10 | 1680 |  | 47040
113 | 3 | 教材室 | 3,100以内 |  | FLR40W*2灯 | 蛍光灯40W 直付型 幅230mm | 42 | 3 | 2 | 6 | 器具交換 | [5 empty] | 3 |  |  | 10 | 200 | 10 | 5040 |  | 141120
114 | 3 | 1A | 3,100以内 |  | FLR40W*2灯 | 蛍光灯40W 直付型 幅230mm | 42 | 5 | 2 | 10 | 器具交換 | [5 empty] | 5 |  |  | 10 | 200 | 10 | 8400 |  | 235200
115 | 3 | 1A | 3,100以内 |  | LEDライトバー | LED一体型ベースライト 40形 直付型 幅230mm | 25 | 1 | 1 | 1 | 器具交換 | [5 empty] | 1 |  |  | 10 | 200 | 10 | 500 |  | 14000
116 | 3 | 1A | 3,100以内 |  | FLR40W*1灯 | 蛍光灯40W ウォールウォッシャー型 幅140mm 黒板灯 | 42 | 2 | 1 | 2 | 器具交換 | [5 empty] | 2 |  |  | 10 | 200 | 10 | 1680 |  | 47040
117 | 3 | 1B | 3,100以内 |  | FLR40W*2灯 | 蛍光灯40W 直付型 幅230mm | 42 | 6 | 2 | 12 | 器具交換 | [5 empty] | 6 |  |  | 10 | 200 | 10 | 10080 |  | 282240
118 | 3 | 1B | 3,100以内 |  | FLR40W*1灯 | 蛍光灯40W ウォールウォッシャー型 幅140mm 黒板灯 | 42 | 2 | 1 | 2 | 器具交換 | [5 empty] | 2 |  |  | 10 | 200 | 10 | 1680 |  | 47040
119 | 3 | 1C | 3,100以内 |  | FLR40W*2灯 | 蛍光灯40W 直付型 幅230mm | 42 | 6 | 2 | 12 | 器具交換 | [5 empty] | 6 |  |  | 10 | 200 | 10 | 10080 |  | 282240
120 | 3 | 1C | 3,100以内 |  | FLR40W*1灯 | 蛍光灯40W ウォールウォッシャー型 幅140mm 黒板灯 | 42 | 2 | 1 | 2 | 器具交換 | [5 empty] | 2 |  |  | 10 | 200 | 10 | 1680 |  | 47040
121 | 3 | 男子トイレ | 3,100以内 |  | FLR40W*1灯 | 蛍光灯40W 直付型 幅150mm | 42 | 2 | 1 | 2 | 器具交換 | [5 empty] | 2 |  |  | 2 | 200 | 10 | 336 |  | 9408
122 | 3 | 女子トイレ | 3,100以内 |  | FLR40W*1灯 | 蛍光灯40W 直付型 幅150mm | 42 | 2 | 1 | 2 | 器具交換 | [5 empty] | 2 |  |  | 2 | 200 | 10 | 336 |  | 9408
123 | 3 | やつるぎの間 | 3,100以内 |  | FLR40W*1灯 | 蛍光灯40W 直付型 幅150mm | 42 | 2 | 1 | 2 | 器具交換 | [5 empty] | 2 |  |  | 10 | 200 | 10 | 1680 |  | 47040
124 | 3 | やつるぎの間 | 3,100以内 |  | FLR40W*2灯 | 蛍光灯40W 直付型 幅230mm | 42 | 4 | 2 | 8 | 器具交換 | [5 empty] | 4 |  |  | 10 | 200 | 10 | 6720 |  | 188160
125 | 3 | やつるぎの間 | 3,100以内 |  | FLR40W*1灯 | 蛍光灯40W 片反射型 | 42 | 1 | 1 | 1 | 器具交換 | [5 empty] | 1 |  |  | 10 | 200 | 10 | 840 |  | 23520
126 | 3 | やつるぎの間の奥の部屋 | 3,100以内 |  | FLR40W*2灯 | 蛍光灯40W トラフ型 吊下480mm | 42 | 4 | 2 | 8 | 器具交換 | [5 empty] | 4 |  |  | 10 | 200 | 10 | 6720 |  | 188160
127 | 3 | 2C | 3,100以内 |  | FLR40W*2灯 | 蛍光灯40W 直付型 幅230mm | 42 | 5 | 2 | 10 | 器具交換 | [5 empty] | 5 |  |  | 10 | 200 | 10 | 8400 |  | 235200
128 | 3 | 2C | 3,100以内 |  | FLR40W*1灯 | 蛍光灯40W ウォールウォッシャー型 幅140mm 黒板灯 | 42 | 2 | 1 | 2 | 器具交換 | [5 empty] | 2 |  |  | 10 | 200 | 10 | 1680 |  | 47040
129 | 3 | 2C | 3,100以内 |  | LEDライトバー | LED一体型ベースライト 40形 直付型 幅230mm | 25 | 1 | 1 | 1 | 器具交換 | [5 empty] | 1 |  |  | 10 | 200 | 10 | 500 |  | 14000
130 | 3 | 2B | 3,100以内 |  | FLR40W*2灯 | 蛍光灯40W 直付型 幅230mm | 42 | 5 | 2 | 10 | 器具交換 | [5 empty] | 5 |  |  | 10 | 200 | 10 | 8400 |  | 235200
131 | 3 | 2B | 3,100以内 |  | LEDライトバー | LED一体型ベースライト 40形 直付型 幅230mm | 25 | 1 | 1 | 1 | 器具交換 | [5 empty] | 1 |  |  | 10 | 200 | 10 | 500 |  | 14000
132 | 3 | 2B | 3,100以内 |  | FLR40W*1灯 | 蛍光灯40W ウォールウォッシャー型 幅140mm 黒板灯 | 42 | 2 | 1 | 2 | 器具交換 | [5 empty] | 2 |  |  | 10 | 200 | 10 | 1680 |  | 47040
133 | 3 | 2A | 3,100以内 |  | FLR40W*2灯 | 蛍光灯40W 直付型 幅230mm | 42 | 5 | 2 | 10 | 器具交換 | [5 empty] | 5 |  |  | 10 | 200 | 10 | 8400 |  | 235200
134 | 3 | 2A | 3,100以内 |  | LEDライトバー | LED一体型ベースライト 40形 直付型 幅230mm | 25 | 1 | 1 | 1 | 器具交換 | [5 empty] | 1 |  |  | 10 | 200 | 10 | 500 |  | 14000
135 | 3 | 2A | 3,100以内 |  | FLR40W*1灯 | 蛍光灯40W ウォールウォッシャー型 幅140mm 黒板灯 | 42 | 2 | 1 | 2 | 器具交換 | [5 empty] | 2 |  |  | 10 | 200 | 10 | 1680 |  | 47040
136 | 3 | 2年学習室 | 3,100以内 |  | FLR40W*2灯 | 蛍光灯40W 直付型 幅230mm | 42 | 3 | 2 | 6 | 器具交換 | [5 empty] | 3 |  |  | 10 | 200 | 10 | 5040 |  | 141120
137 | 3 | 2年学習室 | 3,100以内 |  | FLR40W*1灯 | 蛍光灯40W ウォールウォッシャー型 幅140mm 黒板灯 | 42 | 2 | 1 | 2 | 器具交換 | [5 empty] | 2 |  |  | 10 | 200 | 10 | 1680 |  | 47040
138 | 3 | 生徒会室 | 3,100以内 |  | FLR40W*2灯 | 蛍光灯40W 直付型 幅230mm | 42 | 3 | 2 | 6 | 器具交換 | [5 empty] | 3 |  |  | 10 | 200 | 10 | 5040 |  | 141120
139 | 3 | 配膳室 | 3,100以内 |  | FLR40W*1灯 | 蛍光灯40W 直付型 幅150mm | 42 | 3 | 1 | 3 | 器具交換 | [5 empty] | 3 |  |  | 10 | 200 | 10 | 2520 |  | 70560
140 | 3 | 廊下 | 3,100以内 |  | FL20W*1灯 | 蛍光灯20W 半埋込型 幅120mm | 22 | 9 | 1 | 9 | 器具交換 | [5 empty] | 9 |  |  | 10 | 200 | 10 | 3960 |  | 110880
141 | 3 | 配膳室横勝手口 | 3,100以内 |  | FL20W*1灯 | 壁付ブラケット 蛍光灯20W W105 | 22 | 1 | 1 | 1 | 器具交換 | [5 empty] | 1 |  |  | 10 | 200 | 10 | 440 |  | 12320
142 | 3 | 階段 | 3,100以内 |  | FLR40W*1灯 | 蛍光灯40W 直付型 幅150mm | 42 | 2 | 1 | 2 | 器具交換 | [5 empty] | 2 |  |  | 10 | 200 | 10 | 1680 |  | 47040
143 | 3 | 階段 | 3,100以内 |  | FLR40W*1灯 | 蛍光灯40W 直付型 幅150mm | 42 | 2 | 1 | 2 | 器具交換 | [5 empty] | 2 |  |  | 10 | 200 | 10 | 1680 |  | 47040
144 | 3 | 廊下 | 3,100以内 |  | FL20W*1灯 | 蛍光灯20W 半埋込型 幅120mm | 22 | 2 | 1 | 2 | 器具交換 | [5 empty] | 2 |  |  | 10 | 200 | 10 | 880 |  | 24640
145 | 3 | 廊下 | 3,100以内 |  | FLR40W*1灯 | 蛍光灯40W 半埋込型 幅120mm | 42 | 2 | 1 | 2 | 器具交換 | [5 empty] | 2 |  |  | 10 | 200 | 10 | 1680 |  | 47040
146 | 3 | 音楽室 | 3,100以内 |  | FLR40W*2灯 | 蛍光灯40W 埋込型 幅328mm | 42 | 15 | 2 | 30 | 器具交換 | [5 empty] | 15 |  |  | 10 | 200 | 10 | 25200 |  | 705600
147 | 3 | 音楽室 | 3,100以内 |  | FLR40W*1灯 | 蛍光灯40W 吊り黒板灯 100×600mm | 42 | 2 | 1 | 2 | ランプ交換 | [5 empty] | 2 |  |  | 10 | 200 | 10 | 1680 |  | 47040
148 | 3 | 音楽準備室 | 3,100以内 |  | FLR40W*2灯 | 蛍光灯40W 直付型 幅230mm | 42 | 9 | 2 | 18 | 器具交換 | [5 empty] | 9 |  |  | 10 | 200 | 10 | 15120 |  | 423360
149 | 3 | 第二理科室 | 3,100以内 |  | FLR40W*2灯 | 蛍光灯40W 直付型 幅230mm | 42 | 6 | 2 | 12 | 器具交換 | [5 empty] | 6 |  |  | 10 | 200 | 10 | 10080 |  | 282240
150 | 3 | 第二理科室 | 3,100以内 |  | FLR40W*1灯 | 蛍光灯40W ウォールウォッシャー型 幅140mm 黒板灯 | 42 | 2 | 1 | 2 | 器具交換 | [5 empty] | 2 |  |  | 10 | 200 | 10 | 1680 |  | 47040
151 | 3 | 理科準備室 | 3,100以内 |  | FLR40W*2灯 | 蛍光灯40W 直付型 幅230mm | 42 | 2 | 2 | 4 | 器具交換 | [5 empty] | 2 |  |  | 10 | 200 | 10 | 3360 |  | 94080
152 | 3 | 第一理科室 | 3,100以内 |  | FLR40W*2灯 | 蛍光灯40W 直付型 幅230mm | 42 | 9 | 2 | 18 | 器具交換 | [5 empty] | 9 |  |  | 10 | 200 | 10 | 15120 |  | 423360
153 | 3 | 第一理科室 | 3,100以内 |  | FLR40W*1灯 | 蛍光灯40W ウォールウォッシャー型 幅140mm 黒板灯 | 42 | 2 | 1 | 2 | 器具交換 | [5 empty] | 2 |  |  | 10 | 200 | 10 | 1680 |  | 47040
154 | 3 | 北校舎 | 3,100以内 |  | 冷陰極蛍光灯6.7W | 通路誘導灯 C級 両面 両矢印 天井直付 | 6.7 | 1 | 1 | 1 | 器具交換 | [5 empty] | 1 |  |  | 24 | 365 | 10 | 586 |  | 16408
155 | 3 | 階段 | 3,100以内 |  | 冷陰極蛍光灯6.7W | 通路誘導灯 C級 両面 両矢印 天井直付 | 6.7 | 1 | 1 | 1 | 器具交換 | [5 empty] | 1 |  |  | 24 | 365 | 10 | 586 |  | 16408
156 | 3 | 階段 | 3,100以内 |  | 冷陰極蛍光灯6.7W | 通路誘導灯 C級 両面 両矢印 天井直付 | 6.7 | 1 | 1 | 1 | 器具交換 | [5 empty] | 1 |  |  | 24 | 365 | 10 | 586 |  | 16408
157 | 3 | 配膳室 | 3,100以内 |  | 冷陰極蛍光灯4.7W | 避難口誘導灯 C級 片面 左向き 壁直付 | 4.7 | 1 | 1 | 1 | 器具交換 | [5 empty] | 1 |  |  | 24 | 365 | 10 | 411 |  | 11508
158 |  | 弓道場
159 | 1 | 弓道場 | 4000 |  | FLR40W*2灯 | 蛍光灯40W 直付型 幅230mm | 42 | 13 | 2 | 26 | 器具交換 | [5 empty] | 13 |  |  | 10 | 200 | 10 | 21840 |  | 611520
160 | 1 | 弓道場 | 4000 |  | LEDライトバー | LED一体型ベースライト 40形 直付型 幅230mm | 25 | 3 | 1 | 3 | 器具交換 | [5 empty] | 3 |  |  | 10 | 200 | 10 | 1500 |  | 42000
161 | 1 | 弓道場玄関 | 4000 |  | FL20W*1灯 | ブラケット W130 蛍光灯20W 壁付 縦型 | 22 | 1 | 1 | 1 | 器具交換 | [5 empty] | 1 |  |  | 10 | 200 | 10 | 440 |  | 12320
162 |  | 武道場
163 | 1 | 武道場 | 4500 |  | HX400W | 水銀灯400W 高天井用照明 オートリフター付 | 400 | 12 | 1 | 12 | 器具交換 | [5 empty] | 12 |  |  | 10 | 200 | 10 | 96000 |  | 2688000
164 | 1 | 卓球部 | 3,100以内 |  | FLR40W*2灯 | 蛍光灯40W 直付型 幅230mm | 42 | 2 | 2 | 4 | 器具交換 | [5 empty] | 2 |  |  | 10 | 200 | 10 | 3360 |  | 94080
165 | 1 | 女子更衣室 | 3,100以内 |  | FLR40W*2灯 | 蛍光灯40W 直付型 幅230mm | 42 | 2 | 2 | 4 | 器具交換 | [5 empty] | 2 |  |  | 10 | 200 | 10 | 3360 |  | 94080
166 | 1 | 器具庫 | 3,100以内 |  | FLR40W*2灯 | 蛍光灯40W 直付型 幅230mm | 42 | 2 | 2 | 4 | 器具交換 | [5 empty] | 2 |  |  | 2 | 200 | 10 | 672 |  | 18816
167 | 1 | 男子更衣室 | 3,100以内 |  | FLR40W*2灯 | 蛍光灯40W 直付型 幅230mm | 42 | 2 | 2 | 4 | 器具交換 | [5 empty] | 2 |  |  | 10 | 200 | 10 | 3360 |  | 94080
168 | 1 | 事務所 | 3,100以内 |  | FLR40W*2灯 | 蛍光灯40W 直付型 幅230mm | 42 | 2 | 2 | 4 | 器具交換 | [5 empty] | 2 |  |  | 10 | 200 | 10 | 3360 |  | 94080
169 | 1 | 風除室 | 3,100以内 |  | FLR40W*2灯 | 蛍光灯40W 埋込型 幅328mm | 42 | 2 | 1 | 2 | 器具交換 | [5 empty] | 2 |  |  | 10 | 200 | 10 | 1680 |  | 47040
170 | 1 | 軒下 | 3,100以内 |  | FDL13*1灯 | 埋込ダウンライト Φ175 防雨型 | 13 | 2 | 1 | 2 | 器具交換 | [5 empty] | 2 |  |  | 10 | 200 | 10 | 520 |  | 14560
171 | 1 | 軒下 | 3,100以内 |  | FLR40W*1灯 | 蛍光灯40W 笠付トラフ型 防水 防水ソケット付き | 42 | 2 | 1 | 2 | 器具交換 | [5 empty] | 2 |  |  | 10 | 200 | 10 | 1680 |  | 47040
172 | 1 | 外照明 | 3,100以内 |  | HF250W*1灯 | ポール灯 | 263 | 1 | 1 | 1 | 器具交換 | [5 empty] | 1 |  |  | 10 | 365 | 10 | 9599 |  | 268772
173 | 1 | 入口前 | 3,100以内 |  | 冷陰極蛍光灯5.6W | 避難口誘導灯 B級BL形 片面 左向き 壁直付 | 5.6 | 1 | 1 | 1 | 器具交換 | [5 empty] | 1 |  |  | 24 | 365 | 10 | 490 |  | 13720
174 | 1 | 玄関前 | 3,100以内 |  | 冷陰極蛍光灯5.6W | 避難口誘導灯 B級BL形 片面 左向き 壁直付 | 5.6 | 1 | 1 | 1 | 器具交換 | [5 empty] | 1 |  |  | 24 | 365 | 10 | 490 |  | 13720
175 | 1 | 玄関 | 3,100以内 |  | 冷陰極蛍光灯5.6W | 避難口誘導灯 B級BL形 片面 左向き 壁直付 | 5.6 | 1 | 1 | 1 | 器具交換 | [5 empty] | 1 |  |  | 24 | 365 | 10 | 490 |  | 13720
[18 empty] | 総計 |  |  |  |  | 763844 |  | 21387632
諸経費
総額

## 102.八名中学校
施設№ |  | 102 | 施設名 | 八名中学校 |  |  |  | 黄色のセルに必要事項を記入してください。
[20 empty] | 電力単価 | 28 | 円 | [5 empty] | CO2 排出係数 | 0.000411
№ | 階数 | 部屋名 | 天井高 （設置高） 概算 | 既設照明 | [6 empty] | 新設LED照明 | [6 empty] | 10年間 ﾘｰｽ価格 1台単価 (税込) | 10年間 ﾘｰｽ価格 総数 (税込) | 試算条件 |  |  | 10年間 消費電気量(kw) |  | 10年間 電気使用料(円) |  | 10年間 削減効果
|  |  |  | 記号 | 既設ﾗﾝﾌﾟ | 器具仕様 | 消費電力 (w) | 器具 台数 | ﾗﾝﾌﾟ数 /1台 | ﾗﾝﾌﾟ 本数 | 交換方式 | 名称 | 型番 | 色温度 | 光束 (lm) | 消費電力 (w) | 台数 |  |  | 使用時間 | 稼働日数 | ﾘｰｽ期間 | 既設照明 | LED照明 | 既存照明 | LED照明 | 消費電気量 (kw) | 電気使用料 (円) | 二酸化炭素 (t-CO2)
1 |  | 校舎 | [8 empty] | 器具交換
2 | 1 | 家庭科室 | 3,100以内 |  | FLR40W*2灯 | 蛍光灯40W 直付型 幅230mm | 42 | 8 | 2 | 16 | 器具交換 | [5 empty] | 8 |  |  | 10 | 200 | 10 | 13440 |  | 376320
3 | 1 | 家庭科室 | 3,100以内 |  | FLR40W*1灯 | 蛍光灯40W 埋込型 幅250mm 黒板灯 | 42 | 2 | 1 | 2 | 器具交換 | [5 empty] | 2 |  |  | 10 | 200 | 10 | 1680 |  | 47040
4 | 1 | 家庭科室 | 3,100以内 |  | FCL20+FCL30 | チェーン吊ライト | 46 | 6 | 2 | 12 | 器具交換 | [5 empty] | 6 |  |  | 10 | 200 | 10 | 11040 |  | 309120
5 | 1 | 家庭科準備室 | 3,100以内 |  | FLR40W*2灯 | 蛍光灯40W 直付型 幅230mm | 42 | 2 | 1 | 2 | 器具交換 | [5 empty] | 2 |  |  | 10 | 200 | 10 | 1680 |  | 47040
6 | 1 | 資料室 | 3,100以内 |  | FLR40W*1灯 | 蛍光灯40W 直付型 幅150mm | 42 | 2 | 1 | 2 | 器具交換 | [5 empty] | 2 |  |  | 10 | 200 | 10 | 1680 |  | 47040
7 | 1 | 勝手口外灯 | 3,100以内 |  | FL15 | ブラケット W140 | 15 | 1 | 1 | 1 | 器具交換 | [5 empty] | 1 |  |  | 10 | 200 | 10 | 300 |  | 8400
8 | 1 | 階段室 | 3,100以内 |  | FLR40W*2灯 | 蛍光灯40W 直付型 幅230mm | 42 | 1 | 2 | 2 | 器具交換 | [5 empty] | 1 |  |  | 10 | 200 | 10 | 1680 |  | 47040
9 | 1 | 階段室 | 3,100以内 |  | FCL20 | 階段灯 Φ300 | 18 | 1 | 1 | 1 | 器具交換 | [5 empty] | 1 |  |  | 10 | 200 | 10 | 360 |  | 10080
10 | 1 | 職員室 | 3,100以内 |  | FLR40W*2灯 | 蛍光灯40W 直付型 幅230mm | 42 | 17 | 2 | 34 | 器具交換 | [5 empty] | 17 |  |  | 10 | 200 | 10 | 28560 |  | 799680
11 | 1 | 職員室 | 3,100以内 |  | LED(FL40*2灯) | 蛍光灯40W 直付型 幅230mm | 16.3 | 1 | 1 | 1 | 器具交換 | [5 empty] | 1 |  |  | 10 | 200 | 10 | 326 |  | 9128
12 | 1 | 湯沸室 | 3,100以内 |  | FLR40W*1灯 | 蛍光灯40W 直付型 幅150mm | 42 | 1 | 1 | 1 | 器具交換 | [5 empty] | 1 |  |  | 10 | 200 | 10 | 840 |  | 23520
13 | 1 | 談話コーナー | 3,100以内 |  | FLR40W*1灯 | 蛍光灯40W 直付型 幅150mm | 42 | 2 | 1 | 2 | 器具交換 | [5 empty] | 2 |  |  | 10 | 200 | 10 | 1680 |  | 47040
14 | 1 | 事務室 | 3,100以内 |  | FLR40W*2灯 | 蛍光灯40W 直付型 幅230mm | 42 | 3 | 2 | 6 | 器具交換 | [5 empty] | 3 |  |  | 10 | 200 | 10 | 5040 |  | 141120
15 | 1 | 校長室 | 3,100以内 |  | FL10 | 手元灯 グロー付 | 10 | 1 | 1 | 1 | ランプ交換 | [5 empty] | 1 |  |  | 10 | 200 | 10 | 200 |  | 5600
16 | 1 | 校長室 | 3,100以内 |  | FL20W*5灯 | 蛍光灯40W 埋込型スクエア □650 | 42 | 4 | 5 | 20 | 器具交換 | [5 empty] | 4 |  |  | 10 | 200 | 10 | 16800 |  | 470400
17 | 1 | 昇降口 | 3,100以内 |  | IL75W | 埋込ダウンライト Φ150 | 60 | 4 | 1 | 4 | 器具交換 | [5 empty] | 4 |  |  | 10 | 200 | 10 | 4800 |  | 134400
18 | 1 | 昇降口 | 3,100以内 |  | FLR40W*2灯 | 蛍光灯40W 直付型 幅150mm | 42 | 2 | 4 | 8 | 器具交換 | [5 empty] | 2 |  |  | 10 | 200 | 10 | 6720 |  | 188160
19 | 1 | 玄関ホール | 3500 |  | ミニレフ40W | 屋外スポットライト E17 | 4 | 4 | 1 | 4 | 器具交換 | [5 empty] | 4 |  |  | 10 | 200 | 10 | 320 |  | 8960
20 | 1 | 廊下 | 3,100以内 |  | FL20W*1灯 | 蛍光灯20W 埋込型 幅190mm | 22 | 7 | 1 | 7 | 器具交換 | [5 empty] | 7 |  |  | 10 | 200 | 10 | 3080 |  | 86240
21 | 1 | 相談室 | 3,100以内 |  | IL13W | 和風スクエアダウンライト □150 パルック電球E26 | 13 | 2 | 1 | 2 | 器具交換 | [5 empty] | 2 |  |  | 10 | 200 | 10 | 520 |  | 14560
22 | 1 | 相談室 | 3,100以内 |  | FL20 | ブラケット プルスイッチ付き | 22 | 1 | 4 | 4 | 器具交換 | [5 empty] | 1 |  |  | 10 | 200 | 10 | 1760 |  | 49280
23 | 1 | 男子更衣室 | 3,100以内 |  | FLR40W*1灯 | 蛍光灯40W 直付型 幅150mm | 42 | 1 | 1 | 1 | 器具交換 | [5 empty] | 1 |  |  | 10 | 200 | 10 | 840 |  | 23520
24 | 1 | 女子更衣室 | 3,100以内 |  | FLR40W*1灯 | 蛍光灯40W 直付型 幅150mm | 42 | 1 | 1 | 1 | 器具交換 | [5 empty] | 1 |  |  | 10 | 200 | 10 | 840 |  | 23520
25 | 1 | 女子トイレ | 3,100以内 |  | FLR40W*1灯 | 蛍光灯40W 直付型 幅150mm | 42 | 1 | 1 | 1 | 器具交換 | [5 empty] | 1 |  |  | 10 | 200 | 10 | 840 |  | 23520
26 | 1 | 女子トイレ | 3,100以内 |  | FL10 | 手元灯 グロー付 | 10 | 1 | 1 | 1 | ランプ交換 | [5 empty] | 1 |  |  | 10 | 200 | 10 | 200 |  | 5600
27 | 1 | 男子トイレ | 3,100以内 |  | FLR40W*1灯 | 蛍光灯40W 直付型 幅150mm | 42 | 1 | 1 | 1 | 器具交換 | [5 empty] | 1 |  |  | 10 | 200 | 10 | 840 |  | 23520
28 | 1 | 男子トイレ | 3,100以内 |  | FL10 | 手元灯 グロー付 | 10 | 1 | 1 | 1 | ランプ交換 | [5 empty] | 1 |  |  | 10 | 200 | 10 | 200 |  | 5600
29 | 1 | 保健室 | 3,100以内 |  | FLR40W*2灯 | 蛍光灯40W 直付型 幅230mm | 42 | 6 | 2 | 12 | 器具交換 | [5 empty] | 6 |  |  | 10 | 200 | 10 | 10080 |  | 282240
30 | 1 | 保健室前廊下 | 3,100以内 |  | FL10W | 表示板「休養中」「放送中」両面 | 10 | 1 | 1 | 1 | 器具交換 | [5 empty] | 1 |  |  | 10 | 200 | 10 | 200 |  | 5600
31 | 1 | ほのぼのルーム | 3,100以内 |  | FLR40W*2灯 | 蛍光灯40W 直付型 幅230mm | 42 | 4 | 2 | 8 | 器具交換 | [5 empty] | 4 |  |  | 10 | 200 | 10 | 6720 |  | 188160
32 | 1 | ほのぼのルーム | 3,100以内 |  | FLR40W*1灯 | 蛍光灯40W 埋込型 幅250mm 黒板灯 | 42 | 2 | 1 | 2 | 器具交換 | [5 empty] | 2 |  |  | 10 | 200 | 10 | 1680 |  | 47040
33 | 1 | ほのぼのルーム | 3,100以内 |  | FLR40W*1灯 | 蛍光灯40W 片反射型 | 42 | 1 | 1 | 1 | 器具交換 | [5 empty] | 1 |  |  | 10 | 200 | 10 | 840 |  | 23520
34 | 1 | ほのぼのルーム奥の部屋 | 3,100以内 |  | FLR40W*2灯 | 蛍光灯40W トラフ型 | 42 | 4 | 2 | 8 | 器具交換 | [5 empty] | 4 |  |  | 10 | 200 | 10 | 6720 |  | 188160
35 | 1 | 昇降口 | 3,100以内 |  | FLR40W*2灯 | 蛍光灯40W 埋込型 幅328mm | 42 | 4 | 2 | 8 | 器具交換 | [5 empty] | 4 |  |  | 10 | 200 | 10 | 6720 |  | 188160
36 | 1 | 昇降口外 | 3,100以内 |  | FL15 | ブラケット W140 | 15 | 2 | 1 | 2 | 器具交換 | [5 empty] | 2 |  |  | 10 | 200 | 10 | 600 |  | 16800
37 | 1 | 男子トイレ | 3,100以内 |  | FLR40W*1灯 | 蛍光灯40W 直付型 幅150mm | 42 | 1 | 1 | 1 | 器具交換 | [5 empty] | 1 |  |  | 10 | 200 | 10 | 840 |  | 23520
38 | 1 | 女子トイレ | 3,100以内 |  | FLR40W*1灯 | 蛍光灯40W 直付型 幅150mm | 42 | 1 | 1 | 1 | 器具交換 | [5 empty] | 1 |  |  | 24 | 365 | 10 | 3679 |  | 103012
39 | 1 | 階段室 | 3,100以内 |  | FL20W*1灯 | 蛍光灯20W 直付型 幅150mm | 22 | 1 | 1 | 1 | 器具交換 | [5 empty] | 1 |  |  | 24 | 365 | 10 | 1927 |  | 53956
40 | 1 | 階段室 | 3,100以内 |  | FL40 | ブラケット | 42 | 1 | 1 | 1 | 器具交換 | [5 empty] | 1 |  |  | 24 | 365 | 10 | 3679 |  | 103012
41 | 1 | 配膳室 | 3,100以内 |  | FL20W*1灯 | 蛍光灯20W 直付型 幅150mm | 22 | 1 | 1 | 1 | 器具交換 | [5 empty] | 1 |  |  | 24 | 365 | 10 | 1927 |  | 53956
42 | 1 | 技術準備室 | 3,100以内 |  | FLR40W*2灯 | 蛍光灯40W 直付型 幅230mm | 42 | 2 | 2 | 4 | 器具交換 | [5 empty] | 2 |  |  | 24 | 365 | 10 | 14716 |  | 412048
43 | 1 | 技術室 | 3,100以内 |  | FLR40W*1灯 | 蛍光灯40W 埋込型 幅250mm 黒板灯 | 42 | 2 | 1 | 2 | 器具交換 | [5 empty] | 2 |  |  | 10 | 200 | 10 | 1680 |  | 47040
44 | 1 | 技術室 | 3,100以内 |  | FLR40W*2灯 | 蛍光灯40W 直付型 幅230mm | 42 | 9 | 2 | 18 | 器具交換 | [5 empty] | 9 |  |  | 10 | 200 | 10 | 15120 |  | 423360
45 | 1 | 技術室 | 3,100以内 |  | FL40W*2灯 | 蛍光灯40W 笠付吊下型 取付100×500 | 42 | 6 | 2 | 12 | 器具交換 | [5 empty] | 6 |  |  | 10 | 200 | 10 | 10080 |  | 282240
46 | 1 | 技術室外廊下 | 3,100以内 |  | FL20W*1灯 | 蛍光灯20W 直付型 防水 | 22 | 2 | 1 | 2 | 器具交換 | [5 empty] | 2 |  |  | 10 | 200 | 10 | 880 |  | 24640
47 | 1 | 1F玄関ホール近く | 3,100以内 |  | FL10 | LED避難口誘導灯 壁・天井直付形・吊下兼用形 C級 両面(矢印付) | 15 | 1 | 1 | 1 | 器具交換 | [5 empty] | 1 |  |  | 24 | 365 | 10 | 1314 |  | 36792
48 | 1 | 1F相談室前 | 3,100以内 |  | FL10 | LED避難口誘導灯 壁・天井直付形・吊下兼用形 C級 両面(矢印付) | 15 | 1 | 1 | 1 | 器具交換 | [5 empty] | 1 |  |  | 24 | 365 | 10 | 1314 |  | 36792
49 | 1 | 1F階段前 | 3,100以内 |  | FL10 | LED避難口誘導灯 壁・天井直付形・吊下兼用形 C級 両面(矢印付) | 15 | 1 | 1 | 1 | 器具交換 | [5 empty] | 1 |  |  | 24 | 365 | 10 | 1314 |  | 36792
50 | 1 | 1F勝手口 | 3,100以内 |  | FL10 | LED避難口誘導灯 壁・天井直付形・吊下兼用形 C級 片面(左人型) | 15 | 1 | 1 | 1 | 器具交換 | [5 empty] | 1 |  |  | 24 | 365 | 10 | 1314 |  | 36792
51 | 1 | 1F昇降口 | 3,100以内 |  | FL10 | LED避難口誘導灯 壁・天井直付形・吊下兼用形 C級 両面(矢印付) | 15 | 1 | 1 | 1 | 器具交換 | [5 empty] | 1 |  |  | 24 | 365 | 10 | 1314 |  | 36792
52 | 1 | 1F勝手口 | 3,100以内 |  | FL10 | LED避難口誘導灯 壁・天井直付形・吊下兼用形 C級 片面(左人型) | 15 | 1 | 1 | 1 | 器具交換 | [5 empty] | 1 |  |  | 24 | 365 | 10 | 1314 |  | 36792
53 | 2 | 図書室 | 3,100以内 |  | FLR40W*2灯 | 蛍光灯40W 直付型 幅230mm | 42 | 19 | 2 | 38 | 器具交換 | [5 empty] | 19 |  |  | 10 | 200 | 10 | 31920 |  | 893760
54 | 2 | 放送室 | 3,100以内 |  | FLR40W*2灯 | 蛍光灯40W 埋込型 幅328mm | 42 | 1 | 2 | 2 | 器具交換 | [5 empty] | 1 |  |  | 10 | 200 | 10 | 1680 |  | 47040
55 | 2 | 放送室 | 3,100以内 |  | FL10W | 表示板「放送中」片面 | 10 | 1 | 1 | 1 | 器具交換 | [5 empty] | 1 |  |  | 10 | 200 | 10 | 200 |  | 5600
56 | 2 | 放送室廊下 | 3,100以内 |  | FL10W | 表示板「休養中」「放送中」両面 | 10 | 1 | 1 | 1 | 器具交換 | [5 empty] | 1 |  |  | 10 | 200 | 10 | 200 |  | 5600
57 | 2 | 放送室 | 3,100以内 |  | FCL30 | 埋込スクエア□300 | 28 | 3 | 1 | 3 | 器具交換 | [5 empty] | 3 |  |  | 10 | 200 | 10 | 1680 |  | 47040
58 | 2 | 男子トイレ | 3,100以内 |  | FLR40W*1灯 | 蛍光灯40W 直付型 幅150mm | 42 | 2 | 1 | 2 | 器具交換 | [5 empty] | 2 |  |  | 10 | 200 | 10 | 1680 |  | 47040
59 | 2 | 女子トイレ | 3,100以内 |  | FLR40W*1灯 | 蛍光灯40W 直付型 幅150mm | 42 | 2 | 1 | 2 | 器具交換 | [5 empty] | 2 |  |  | 10 | 200 | 10 | 1680 |  | 47040
60 | 2 | 廊下 | 3,100以内 |  | FL20W*1灯 | 蛍光灯20W 埋込型 幅190mm | 22 | 7 | 1 | 7 | 器具交換 | [5 empty] | 7 |  |  | 10 | 200 | 10 | 3080 |  | 86240
61 | 2 | E・F教室 | 3,100以内 |  | FLR40W*2灯 | 蛍光灯40W 直付型 幅230mm | 42 | 6 | 2 | 12 | 器具交換 | [5 empty] | 6 |  |  | 10 | 200 | 10 | 10080 |  | 282240
62 | 2 | E・F教室 | 3,100以内 |  | FLR40W*1灯 | 蛍光灯40W 埋込型 幅250mm 黒板灯 | 42 | 2 | 1 | 2 | 器具交換 | [5 empty] | 2 |  |  | 10 | 200 | 10 | 1680 |  | 47040
63 | 2 | 2B | 3,100以内 |  | FLR40W*2灯 | 蛍光灯40W 直付型 幅230mm | 42 | 6 | 2 | 12 | 器具交換 | [5 empty] | 6 |  |  | 10 | 200 | 10 | 10080 |  | 282240
64 | 2 | 2B | 3,100以内 |  | FLR40W*1灯 | 蛍光灯40W 埋込型 幅250mm 黒板灯 | 42 | 2 | 1 | 2 | 器具交換 | [5 empty] | 2 |  |  | 10 | 200 | 10 | 1680 |  | 47040
65 | 2 | 2A | 3,100以内 |  | FLR40W*2灯 | 蛍光灯40W 直付型 幅230mm | 42 | 6 | 2 | 12 | 器具交換 | [5 empty] | 6 |  |  | 10 | 200 | 10 | 10080 |  | 282240
66 | 2 | 2A | 3,100以内 |  | FLR40W*1灯 | 蛍光灯40W 埋込型 幅250mm 黒板灯 | 42 | 2 | 1 | 2 | 器具交換 | [5 empty] | 2 |  |  | 10 | 200 | 10 | 1680 |  | 47040
67 | 2 | 1B | 3,100以内 |  | FLR40W*2灯 | 蛍光灯40W 直付型 幅230mm | 42 | 6 | 2 | 12 | 器具交換 | [5 empty] | 6 |  |  | 10 | 200 | 10 | 10080 |  | 282240
68 | 2 | 1B | 3,100以内 |  | FLR40W*1灯 | 蛍光灯40W 埋込型 幅250mm 黒板灯 | 42 | 2 | 1 | 2 | 器具交換 | [5 empty] | 2 |  |  | 10 | 200 | 10 | 1680 |  | 47040
69 | 2 | 1A | 3,100以内 |  | FLR40W*2灯 | 蛍光灯40W 直付型 幅230mm | 42 | 6 | 2 | 12 | 器具交換 | [5 empty] | 6 |  |  | 10 | 200 | 10 | 10080 |  | 282240
70 | 2 | 1A | 3,100以内 |  | FLR40W*1灯 | 蛍光灯40W 埋込型 幅250mm 黒板灯 | 42 | 2 | 1 | 2 | 器具交換 | [5 empty] | 2 |  |  | 10 | 200 | 10 | 1680 |  | 47040
71 | 2 | ワークスペース | 3,100以内 |  | FLR40W*2灯 | 蛍光灯40W 埋込型 幅328mm | 42 | 3 | 2 | 6 | 器具交換 | [5 empty] | 3 |  |  | 10 | 200 | 10 | 5040 |  | 141120
72 | 2 | 美術準備室 | 3,100以内 |  | FLR40W*2灯 | 蛍光灯40W 直付型 幅230mm | 42 | 5 | 2 | 10 | 器具交換 | [5 empty] | 5 |  |  | 10 | 200 | 10 | 8400 |  | 235200
73 | 2 | 美術室 | 3,100以内 |  | FLR40W*2灯 | 蛍光灯40W 直付型 幅230mm | 42 | 15 | 2 | 30 | 器具交換 | [5 empty] | 15 |  |  | 10 | 200 | 10 | 25200 |  | 705600
74 | 2 | 美術室 | 3,100以内 |  | FLR40W*1灯 | 蛍光灯40W 埋込型 幅250mm 黒板灯 | 42 | 2 | 1 | 2 | 器具交換 | [5 empty] | 2 |  |  | 10 | 200 | 10 | 1680 |  | 47040
75 | 2 | 配膳室前 | 3,100以内 |  | FLR40W*2灯 | 蛍光灯40W 埋込型 幅328mm | 42 | 1 | 2 | 2 | 器具交換 | [5 empty] | 1 |  |  | 10 | 200 | 10 | 1680 |  | 47040
76 | 2 | 配膳室 | 3,100以内 |  | FLR40W*2灯 | 蛍光灯40W 埋込型 幅328mm | 42 | 1 | 2 | 2 | 器具交換 | [5 empty] | 1 |  |  | 10 | 200 | 10 | 1680 |  | 47040
77 | 2 | 階段 | 3,100以内 |  | FCL20 | 階段灯 Φ300 | 18 | 2 | 1 | 2 | 器具交換 | [5 empty] | 2 |  |  | 10 | 200 | 10 | 720 |  | 20160
78 | 2 | 階段 | 3,100以内 |  | FL20W*1灯 | 蛍光灯20W 直付型 幅150mm | 22 | 2 | 1 | 2 | 器具交換 | [5 empty] | 2 |  |  | 10 | 200 | 10 | 880 |  | 24640
79 | 2 | 2F図書室前 | 3,100以内 |  | FL10 | LED避難口誘導灯 壁・天井直付形・吊下兼用形 C級 両面(矢印付) | 15 | 1 | 1 | 1 | 器具交換 | [5 empty] | 1 |  |  | 24 | 365 | 10 | 1314 |  | 36792
80 | 2 | 2Fトイレ前 | 3,100以内 |  | FL20 | LED避難口誘導灯 天井直付形・吊下兼用形 B級BL型 両面(←/→/人型） | 22 | 1 | 1 | 1 | 器具交換 | [5 empty] | 1 |  |  | 24 | 365 | 10 | 1927 |  | 53956
81 | 2 | ２F階段前 | 3,100以内 |  | FL10 | LED避難口誘導灯 壁・天井直付形・吊下兼用形 C級 両面(矢印付) | 15 | 1 | 1 | 1 | 器具交換 | [5 empty] | 1 |  |  | 24 | 365 | 10 | 1314 |  | 36792
82 | 3 | 音楽室 | 3,100以内 |  | FLR40W*2灯 | 蛍光灯40W 埋込型 幅328mm | 42 | 15 | 2 | 30 | 器具交換 | [5 empty] | 15 |  |  | 10 | 200 | 10 | 25200 |  | 705600
83 | 3 | 音楽室 | 3,100以内 |  | FLR40W*1灯 | 蛍光灯40W 埋込型 幅250mm 黒板灯 | 42 | 2 | 1 | 2 | 器具交換 | [5 empty] | 2 |  |  | 10 | 200 | 10 | 1680 |  | 47040
84 | 3 | 音楽準備室 | 3,100以内 |  | FLR40W*2灯 | 蛍光灯40W 直付型 幅230mm | 42 | 6 | 2 | 12 | 器具交換 | [5 empty] | 6 |  |  | 10 | 200 | 10 | 10080 |  | 282240
85 | 3 | 階段 | 3,100以内 |  | IL100W | 埋込ダウンライト Φ150 | 90 | 2 | 1 | 2 | 器具交換 | [5 empty] | 2 |  |  | 10 | 200 | 10 | 3600 |  | 100800
86 | 3 | 女子トイレ | 3,100以内 |  | FLR40W*1灯 | 蛍光灯40W 直付型 幅150mm | 42 | 2 | 1 | 2 | 器具交換 | [5 empty] | 2 |  |  | 10 | 200 | 10 | 1680 |  | 47040
87 | 3 | 男子トイレ | 3,100以内 |  | FLR40W*1灯 | 蛍光灯40W 直付型 幅150mm | 42 | 2 | 1 | 2 | 器具交換 | [5 empty] | 2 |  |  | 10 | 200 | 10 | 1680 |  | 47040
88 | 3 | 多目的室 | 3,100以内 |  | FLR40W*2灯 | 蛍光灯40W 直付型 幅230mm | 42 | 12 | 2 | 24 | 器具交換 | [5 empty] | 12 |  |  | 10 | 200 | 10 | 20160 |  | 564480
89 | 3 | 多目的室 | 3,100以内 |  | FLR40W*1灯 | 蛍光灯40W 埋込型 幅250mm 黒板灯 | 42 | 2 | 1 | 2 | 器具交換 | [5 empty] | 2 |  |  | 10 | 200 | 10 | 1680 |  | 47040
90 | 3 | 準備室 | 3,100以内 |  | FLR40W*1灯 | 蛍光灯40W 直付型 幅150mm | 42 | 2 | 1 | 2 | 器具交換 | [5 empty] | 2 |  |  | 10 | 200 | 10 | 1680 |  | 47040
91 | 3 | 3B | 3,100以内 |  | FLR40W*2灯 | 蛍光灯40W 直付型 幅230mm | 42 | 6 | 2 | 12 | 器具交換 | [5 empty] | 6 |  |  | 10 | 200 | 10 | 10080 |  | 282240
92 | 3 | 3B | 3,100以内 |  | FLR40W*1灯 | 蛍光灯40W 埋込型 幅250mm 黒板灯 | 42 | 2 | 1 | 2 | 器具交換 | [5 empty] | 2 |  |  | 10 | 200 | 10 | 1680 |  | 47040
93 | 3 | 3A | 3,100以内 |  | FLR40W*2灯 | 蛍光灯40W 直付型 幅230mm | 42 | 6 | 2 | 12 | 器具交換 | [5 empty] | 6 |  |  | 10 | 200 | 10 | 10080 |  | 282240
94 | 3 | 3A | 3,100以内 |  | FLR40W*1灯 | 蛍光灯40W 埋込型 幅250mm 黒板灯 | 42 | 2 | 1 | 2 | 器具交換 | [5 empty] | 2 |  |  | 10 | 200 | 10 | 1680 |  | 47040
95 | 3 | ワークスペース | 3,100以内 |  | FLR40W*2灯 | 蛍光灯40W 埋込型 幅328mm | 42 | 3 | 2 | 6 | 器具交換 | [5 empty] | 3 |  |  | 10 | 200 | 10 | 5040 |  | 141120
96 | 3 | 廊下 | 3,100以内 |  | FL20W*1灯 | 蛍光灯20W 埋込型 幅190mm | 22 | 7 | 1 | 7 | 器具交換 | [5 empty] | 7 |  |  | 10 | 200 | 10 | 3080 |  | 86240
97 | 3 | 理科準備室 | 3,100以内 |  | FLR40W*1灯 | 蛍光灯40W 直付型 幅150mm | 42 | 2 | 1 | 2 | 器具交換 | [5 empty] | 2 |  |  | 10 | 200 | 10 | 1680 |  | 47040
98 | 3 | 理科室 | 3,100以内 |  | FLR40W*1灯 | 蛍光灯40W 直付型 幅150mm | 42 | 15 | 2 | 30 | 器具交換 | [5 empty] | 15 |  |  | 10 | 200 | 10 | 25200 |  | 705600
99 | 3 | パソコン準備室 | 3,100以内 |  | FLR40W*2灯 | 蛍光灯40W 直付型 幅230mm | 42 | 2 | 2 | 4 | 器具交換 | [5 empty] | 2 |  |  | 10 | 200 | 10 | 3360 |  | 94080
100 | 3 | パソコン室 | 3,100以内 |  | FL20W*2灯 | 蛍光灯20W 下面開放型 幅250mm | 22 | 18 | 2 | 36 | 器具交換 | [5 empty] | 18 |  |  | 10 | 200 | 10 | 15840 |  | 443520
101 | 3 | 配膳室前 | 3,100以内 |  | FLR40W*2灯 | 蛍光灯40W 埋込型 幅328mm | 42 | 1 | 2 | 2 | 器具交換 | [5 empty] | 1 |  |  | 10 | 200 | 10 | 1680 |  | 47040
102 | 3 | 配膳室 | 3,100以内 |  | FLR40W*2灯 | 蛍光灯40W 埋込型 幅328mm | 42 | 1 | 2 | 2 | 器具交換 | [5 empty] | 1 |  |  | 10 | 200 | 10 | 1680 |  | 47040
103 | 3 | 階段 | 3,100以内 |  | FL20W*1灯 | 蛍光灯20W 直付型 幅150mm | 22 | 2 | 1 | 2 | 器具交換 | [5 empty] | 2 |  |  | 24 | 365 | 10 | 3854 |  | 107912
104 |  | ３F音楽室前 | 3,100以内 |  | FL10 | LED避難口誘導灯 壁・天井直付形・吊下兼用形 C級 両面(矢印付) | 15 | 1 | 1 | 1 | 器具交換 | [5 empty] | 1 |  |  | 24 | 365 | 10 | 1314 |  | 36792
105 |  | ３F多目的室前 | 3,100以内 |  | FL10 | LED避難口誘導灯 壁・天井直付形・吊下兼用形 C級 両面(矢印付) | 15 | 1 | 1 | 1 | 器具交換 | [5 empty] | 1 |  |  | 24 | 365 | 10 | 1314 |  | 36792
106 |  | ３F階段前 | 3,100以内 |  | FL10 | LED避難口誘導灯 壁・天井直付形・吊下兼用形 C級 両面(矢印付) | 15 | 1 | 1 | 1 | 器具交換 | [5 empty] | 1 |  |  | 10 | 200 | 10 | 300 |  | 8400
107 |  | 屋外 | 3500 |  | HF100W | ポール灯 水銀灯100W | 100 | 2 | 2 | 4 | 器具交換 | [5 empty] | 2 |  |  | 10 | 365 | 10 | 14600 |  | 408800
108 |  | 部室棟
109 |  | 部室 | 3,100以内 |  | FL20W*1灯 | 蛍光灯20W トラフ型 | 22 | 11 | 1 | 11 | 器具交換 | [5 empty] | 11 |  |  | 10 | 200 | 10 | 4840 |  | 135520
110 |  | 部室 | 3,100以内 |  | FL20W | ブラケット | 22 | 3 | 1 | 3 | 器具交換 | [5 empty] | 3 |  |  | 10 | 200 | 10 | 1320 |  | 36960
111 |  | 壁面 | 3,100以内 |  | FLR40W*1灯 | 蛍光灯40W トラフ型 | 42 | 1 | 1 | 1 | 器具交換 | [5 empty] | 1 |  |  | 10 | 200 | 10 | 840 |  | 23520
112 |  | 野球部部室 | 3,100以内 |  | FLR40W*1灯 | 蛍光灯40W 直付型 幅150mm | 42 | 5 | 1 | 5 | 器具交換 | [5 empty] | 5 |  |  | 10 | 200 | 10 | 4200 |  | 117600
113 |  | ポンプ室
114 |  | ポンプ室 | 3,100以内 |  | FL20W*1灯 | 蛍光灯20W 直付型 幅150mm | 22 | 1 | 1 | 1 | 器具交換 | [5 empty] | 1 |  |  | 10 | 200 | 10 | 440 |  | 12320
115 |  | 弓道場
116 |  | 弓道場 | 4,000以内 |  | FLR40W*1灯 | 蛍光灯40W 笠付トラフ型 | 42 | 4 | 1 | 4 | 器具交換 | [5 empty] | 4 |  |  | 10 | 200 | 10 | 3360 |  | 94080
117 |  | 弓道場的場 | 4,000以内 |  | FLR40W*1灯 | 蛍光灯40W 直付型 幅150mm | 42 | 4 | 1 | 4 | 器具交換 | [5 empty] | 4 |  |  | 10 | 200 | 10 | 3360 |  | 94080
[18 empty] | 総計 |  |  |  |  | 541255 |  | 15155140
諸経費
総額

## 103.鳳来中学校
施設№ |  | 103 | 施設名 | 鳳来中学校 |  |  |  | 黄色のセルに必要事項を記入してください。
[20 empty] | 電力単価 | 28 | 円 | [5 empty] | CO2 排出係数 | 0.000411
№ | 階数 | 部屋名 | 天井高 （設置高） 概算 | 既設照明 | [6 empty] | 新設LED照明 | [6 empty] | 10年間 ﾘｰｽ価格 1台単価 (税込) | 10年間 ﾘｰｽ価格 総数 (税込) | 試算条件 |  |  | 10年間 消費電気量(kw) |  | 10年間 電気使用料(円) |  | 10年間 削減効果
|  |  |  | 記号 | 既設ﾗﾝﾌﾟ | 器具仕様 | 消費電力 (w) | 器具 台数 | ﾗﾝﾌﾟ数 /1台 | ﾗﾝﾌﾟ 本数 | 交換方式 | 名称 | 型番 | 色温度 | 光束 (lm) | 消費電力 (w) | 台数 |  |  | 使用時間 | 稼働日数 | ﾘｰｽ期間 | 既設照明 | LED照明 | 既存照明 | LED照明 | 消費電気量 (kw) | 電気使用料 (円) | 二酸化炭素 (t-CO2)
1 |  | 管理棟 | [8 empty] | 器具交換
2 | 1 | 職員玄関 | 3,000以内 |  | FL20W*1灯 | 蛍光灯20W 直付型 幅150mm | 22 | 2 | 1 | 2 | 器具交換 | [5 empty] | 2 |  |  | 10 | 200 | 10 | 880 |  | 24640
3 | 1 | 倉庫 | 3,000以内 |  | FL10W*1灯 | 蛍光灯10W グロー付 片反射笠付トラフ | 10 | 1 | 1 | 1 | 器具交換 | [5 empty] | 1 |  |  | 10 | 200 | 10 | 200 |  | 5600
4 | 1 | 印刷室 | 3,000以内 |  | FLR40W*2灯 | 蛍光灯40W 直付型 幅230mm | 42 | 2 | 2 | 4 | 器具交換 | [5 empty] | 2 |  |  | 2 | 200 | 10 | 672 |  | 18816
5 | 1 | 放送室 | 3,000以内 |  | FLR40W*1灯 | 蛍光灯40W 直付型 幅150mm | 42 | 2 | 1 | 2 | 器具交換 | [5 empty] | 2 |  |  | 10 | 200 | 10 | 1680 |  | 47040
6 | 1 | 書庫 | 3,000以内 |  | FLR40W*1灯 | 蛍光灯40W 直付型 幅150mm | 42 | 2 | 1 | 2 | 器具交換 | [5 empty] | 2 |  |  | 2 | 200 | 10 | 336 |  | 9408
7 | 1 | 通路 | 3,000以内 |  | FLR40W*1灯 | 蛍光灯40W 直付型 幅150mm | 42 | 1 | 1 | 1 | 器具交換 | [5 empty] | 1 |  |  | 10 | 200 | 10 | 840 |  | 23520
8 | 1 | 湯沸室 | 3,000以内 |  | FL20W*2灯 | 蛍光灯20W 直付型 幅230mm | 22 | 1 | 2 | 2 | 器具交換 | [5 empty] | 1 |  |  | 2 | 200 | 10 | 176 |  | 4928
9 | 1 | 湯沸室 | 3,000以内 |  | FL20W*1灯 | ブラケット W90 | 22 | 1 | 1 | 1 | 器具交換 | [5 empty] | 1 |  |  | 2 | 200 | 10 | 88 |  | 2464
10 | 1 | 職員室 | 3,000以内 |  | FLR40W*2灯 | 蛍光灯40W 直付型 幅230mm | 42 | 1 | 2 | 2 | 器具交換 | [5 empty] | 1 |  |  | 10 | 200 | 10 | 1680 |  | 47040
11 | 1 | 職員室 | 3,000以内 |  | LEDライトバー | LED逆富士型 | 14 | 21 | 1 | 21 | 器具交換 | [5 empty] | 21 |  |  | 10 | 200 | 10 | 5880 |  | 164640
12 | 1 | 職員室 | 3,000以内 |  | FLR40W*1灯 | 蛍光灯40W 直付型 幅70mm 黒板灯 | 42 | 2 | 1 | 2 | ランプ交換 | [5 empty] | 2 |  |  | 10 | 200 | 10 | 1680 |  | 47040
13 | 1 | 廊下 | 3,000以内 |  | ビーム球100W | スポットライト ビーム球100W ダクトレール取付 電球色 | 100 | 4 | 1 | 4 | 器具交換 | [5 empty] | 4 |  |  | 10 | 200 | 10 | 8000 |  | 224000
14 | 1 | 廊下 | 3,000以内 |  | ビーム球100W | スポットライト ビーム球100W フランジ型 φ90 電球色 | 100 | 2 | 1 | 2 | 器具交換 | [5 empty] | 2 |  |  | 10 | 200 | 10 | 4000 |  | 112000
15 | 1 | 廊下 | 3,000以内 |  | FL20W*2灯 | 蛍光灯32W 埋込型 幅300mm パネル付 | 34 | 7 | 2 | 14 | 器具交換 | [5 empty] | 7 |  |  | 10 | 200 | 10 | 9520 |  | 266560
16 | 1 | 校長室 | 3,000以内 |  | FHF32W*3灯 | 蛍光灯32W 埋込型 幅300mm ルーバー付 | 34 | 4 | 3 | 12 | 器具交換 | [5 empty] | 4 |  |  | 10 | 200 | 10 | 8160 |  | 228480
17 | 1 | 保健室 | 3,000以内 |  | FLR40W*2灯 | 蛍光灯40W 直付型 幅230mm | 42 | 9 | 2 | 18 | 器具交換 | [5 empty] | 9 |  |  | 10 | 200 | 10 | 15120 |  | 423360
18 | 1 | 保健室 | 3,000以内 |  | FL20W*1灯 | ブラケット W90 | 22 | 1 | 1 | 1 | 器具交換 | [5 empty] | 1 |  |  | 10 | 200 | 10 | 440 |  | 12320
19 | 1 | 事務室 | 3,000以内 |  | FLR40W*2灯 | 蛍光灯40W 直付型 幅230mm | 42 | 9 | 2 | 18 | 器具交換 | [5 empty] | 9 |  |  | 10 | 200 | 10 | 15120 |  | 423360
20 | 1 | 玄関 | 3,000以内 |  | FCL40W*1灯 | 埋込スクエア照明□450 丸形蛍光灯40W 木下地 | 40 | 4 | 1 | 4 | 器具交換 | [5 empty] | 4 |  |  | 10 | 200 | 10 | 3200 |  | 89600
21 | 1 | 玄関軒下 | 3,000以内 |  | FL20W*2灯 | 蛍光灯20W トラフ型(直付) 防雨 防水キャップ付 | 22 | 1 | 2 | 2 | 器具交換 | [5 empty] | 1 |  |  | 10 | 200 | 10 | 880 |  | 24640
22 | 1 | 玄関軒下 | 3,000以内 |  | FHF32W*2灯 | 蛍光灯32W トラフ型(直付) W300 防雨 防水キャップ付 縦ピン | 34 | 2 | 2 | 4 | 器具交換 | [5 empty] | 2 |  |  | 10 | 200 | 10 | 2720 |  | 76160
23 | 1 | 和室 | 3,000以内 |  | FL20W*1灯 | ブラケット W90 | 22 | 1 | 1 | 1 | 器具交換 | [5 empty] | 1 |  |  | 10 | 200 | 10 | 440 |  | 12320
24 | 1 | 和室 | 3,000以内 |  | FL20W*2灯 | 蛍光灯32W 埋込型 幅300mm パネル付 | 34 | 1 | 2 | 2 | 器具交換 | [5 empty] | 1 |  |  | 10 | 200 | 10 | 1360 |  | 38080
25 | 1 | 和室 | 3,000以内 |  | FLR40W*2灯 | 蛍光灯40W 笠付トラフ型 チェーン吊 プルスイッチ付 | 42 | 2 | 2 | 4 | 器具交換 | [5 empty] | 2 |  |  | 10 | 200 | 10 | 3360 |  | 94080
26 | 1 | 和室 | 3,000以内 |  | IL100W*1灯 | ペンダントライト 電球100W E26 電球色 | 100 | 1 | 1 | 1 | 器具交換 | [5 empty] | 1 |  |  | 10 | 200 | 10 | 2000 |  | 56000
27 | 1 | 第二理科室 | 3,000以内 |  | FLR40W*2灯 | 蛍光灯40W 直付型 幅230mm | 42 | 9 | 2 | 18 | 器具交換 | [5 empty] | 9 |  |  | 10 | 200 | 10 | 15120 |  | 423360
28 | 1 | 第二理科室 | 3,000以内 |  | FLR40W*1灯 | 蛍光灯40W 吊り黒板灯 | 42 | 1 | 1 | 1 | ランプ交換 | [5 empty] | 1 |  |  | 10 | 200 | 10 | 840 |  | 23520
29 | 1 | 理科準備室 | 3,000以内 |  | FLR40W*1灯 | 蛍光灯40W 直付型 幅150mm | 42 | 3 | 1 | 3 | 器具交換 | [5 empty] | 3 |  |  | 10 | 200 | 10 | 2520 |  | 70560
30 | 1 | 理科準備室 | 3,000以内 |  | FL10W*1 | 標示灯<使用中> | 10 | 1 | 1 | 1 | 器具交換 | [5 empty] | 1 |  |  | 10 | 200 | 10 | 200 |  | 5600
31 | 1 | 理科準備室 | 3,000以内 |  | FCL30W*1 | 角型ブラケット 丸形蛍光灯30W 250×250 | 30 | 1 | 1 | 1 | 器具交換 | [5 empty] | 1 |  |  | 10 | 200 | 10 | 600 |  | 16800
32 | 1 | 第一理科室 | 3,000以内 |  | FLR40W*2灯 | 蛍光灯40W 直付型 幅230mm | 42 | 12 | 2 | 24 | 器具交換 | [5 empty] | 12 |  |  | 10 | 200 | 10 | 20160 |  | 564480
33 | 1 | 第一理科室 | 3,000以内 |  | FLR40W*1灯 | 蛍光灯40W 吊り黒板灯 | 42 | 1 | 1 | 1 | ランプ交換 | [5 empty] | 1 |  |  | 10 | 200 | 10 | 840 |  | 23520
34 | 1 | 階段下職員更衣室（男） | 3,000以内 |  | FL20W*1灯 | ブラケット W90 | 22 | 1 | 1 | 1 | 器具交換 | [5 empty] | 1 |  |  | 10 | 200 | 10 | 440 |  | 12320
35 | 1 | 階段下職員更衣室（男） | 3,000以内 |  | FLR40W*1灯 | 蛍光灯40W 笠付トラフ型 パイプ吊 | 42 | 1 | 1 | 1 | 器具交換 | [5 empty] | 1 |  |  | 10 | 200 | 10 | 840 |  | 23520
36 | 1 | 階段下職員更衣室（男） | 3,000以内 |  | FLR40W*1灯 | 蛍光灯40W 笠付トラフ型 | 42 | 2 | 1 | 2 | 器具交換 | [5 empty] | 2 |  |  | 10 | 200 | 10 | 1680 |  | 47040
37 | 1 | 職員更衣室（女） | 3,000以内 |  | FL20W*1灯 | 蛍光灯20W 直付型 幅150mm | 22 | 1 | 1 | 1 | 器具交換 | [5 empty] | 1 |  |  | 10 | 200 | 10 | 440 |  | 12320
38 | 1 | 職員更衣室（女） | 3,000以内 |  | FL20W*1灯 | ブラケット W90 | 22 | 1 | 1 | 1 | 器具交換 | [5 empty] | 1 |  |  | 10 | 200 | 10 | 440 |  | 12320
39 | 1 | 職員WC（男） | 3,000以内 |  | FLR40W*1灯 | 蛍光灯40W 直付型 幅150mm | 42 | 1 | 1 | 1 | 器具交換 | [5 empty] | 1 |  |  | 2 | 200 | 10 | 168 |  | 4704
40 | 1 | 職員WC（男） | 3,000以内 |  | FL20W*1灯 | ブラケット W90 | 22 | 2 | 1 | 2 | 器具交換 | [5 empty] | 2 |  |  | 2 | 200 | 10 | 176 |  | 4928
41 | 1 | 職員WC（男） | 3,000以内 |  | IL40W*1灯 | ブラケットφ100 電球E26 電球色 | 40 | 1 | 1 | 1 | 器具交換 | [5 empty] | 1 |  |  | 2 | 200 | 10 | 160 |  | 4480
42 | 1 | 職員WC（女） | 3,000以内 |  | FLR40W*1灯 | 蛍光灯40W 直付型 幅150mm | 42 | 1 | 1 | 1 | 器具交換 | [5 empty] | 1 |  |  | 2 | 200 | 10 | 168 |  | 4704
43 | 1 | 職員WC（女） | 3,000以内 |  | FLR40*1灯 | 蛍光灯40W ブラケット(ミラー灯) 130 | 42 | 1 | 1 | 1 | 器具交換 | [5 empty] | 1 |  |  | 2 | 200 | 10 | 168 |  | 4704
44 | 2 | 階段・廊下 | 3,000以内 |  | FL20W*2灯 | 蛍光灯32W 埋込型 幅300mm パネル付 | 34 | 7 | 2 | 14 | 器具交換 | [5 empty] | 7 |  |  | 10 | 200 | 10 | 9520 |  | 266560
45 | 2 | 多目的 | 3,000以内 |  | FLR40W*2灯 | 蛍光灯40W 直付型 幅230mm | 42 | 9 | 2 | 18 | 器具交換 | [5 empty] | 9 |  |  | 10 | 200 | 10 | 15120 |  | 423360
46 | 2 | 多目的 | 3,000以内 |  | FLR40W*1灯 | 蛍光灯40W 直付型 幅150mm | 42 | 4 | 1 | 4 | 器具交換 | [5 empty] | 4 |  |  | 10 | 200 | 10 | 3360 |  | 94080
47 | 2 | 多目的 | 3,000以内 |  | FLR40W*1灯 | 蛍光灯40W 吊り黒板灯 | 42 | 1 | 1 | 1 | ランプ交換 | [5 empty] | 1 |  |  | 10 | 200 | 10 | 840 |  | 23520
48 | 2 | 情報管理室 | 3,000以内 |  | FLR40W*1灯 | 蛍光灯40W 直付型 幅150mm | 42 | 4 | 1 | 4 | 器具交換 | [5 empty] | 4 |  |  | 10 | 200 | 10 | 3360 |  | 94080
49 | 2 | ひだまり | 3,000以内 |  | FLR40W*1灯 | 蛍光灯40W 直付型 幅150mm | 42 | 4 | 1 | 4 | 器具交換 | [5 empty] | 4 |  |  | 10 | 200 | 10 | 3360 |  | 94080
50 | 2 | ひだまり | 3,000以内 |  | FHF32W*2灯 | 蛍光灯32W 埋込型 幅300mm ルーバー付 | 34 | 18 | 2 | 36 | 器具交換 | [5 empty] | 18 |  |  | 10 | 200 | 10 | 24480 |  | 685440
51 | 2 | オアシス | 3,000以内 |  | FLR40W*2灯 | 蛍光灯40W 直付型 幅230mm | 42 | 4 | 2 | 8 | 器具交換 | [5 empty] | 4 |  |  | 10 | 200 | 10 | 6720 |  | 188160
52 | 2 | オアシス | 3,000以内 |  | FLR40W*2灯 | 蛍光灯40W 直付型 幅230mm | 42 | 4 | 2 | 8 | 器具交換 | [5 empty] | 4 |  |  | 10 | 200 | 10 | 6720 |  | 188160
53 | 2 | 会議室 | 3,000以内 |  | FLR40W*2灯 | 蛍光灯40W 直付型 幅230mm | 42 | 12 | 2 | 24 | 器具交換 | [5 empty] | 12 |  |  | 10 | 200 | 10 | 20160 |  | 564480
54 | 2 | 会議室 | 3,000以内 |  | FLR40W*1灯 | 蛍光灯40W 吊り黒板灯 | 42 | 1 | 1 | 1 | ランプ交換 | [5 empty] | 1 |  |  | 10 | 200 | 10 | 840 |  | 23520
55 | 2 | 会議室 | 3,000以内 |  | FL20W*1灯 | ブラケット W90 | 22 | 1 | 1 | 1 | 器具交換 | [5 empty] | 1 |  |  | 10 | 200 | 10 | 440 |  | 12320
56 | 2 | 図書館 | 3,000以内 |  | FLR40W*2灯 | 蛍光灯40W 直付型 幅230mm | 42 | 11 | 2 | 22 | 器具交換 | [5 empty] | 11 |  |  | 10 | 200 | 10 | 18480 |  | 517440
57 | 2 | 図書館 | 3,000以内 |  | FLR40W*1灯 | 蛍光灯40W 直付型 幅150mm | 42 | 6 | 1 | 6 | 器具交換 | [5 empty] | 6 |  |  | 10 | 200 | 10 | 5040 |  | 141120
58 |  | 管理棟屋上 | 4000 |  | 水銀灯400W*1灯 | 投光器 水銀灯400W | 420 | 4 | 1 | 4 | 器具交換 | [5 empty] | 4 |  |  | 10 | 200 | 10 | 33600 |  | 940800
59 |  | 管理棟外壁 | 4000 |  | FL20W*1灯 | ブラケット W90 | 22 | 2 | 1 | 2 | 器具交換 | [5 empty] | 2 |  |  | 10 | 200 | 10 | 880 |  | 24640
60 |  | 教室棟
61 | 1 | 管理棟連絡通路 | 3,000以内 |  | FL20W*1灯 | 蛍光灯20W 笠付トラフ型 | 22 | 6 | 1 | 6 | 器具交換 | [5 empty] | 6 |  |  | 10 | 200 | 10 | 2640 |  | 73920
62 | 1 | 弓道場連絡通路 | 3,000以内 |  | FL20W*1灯 | 蛍光灯20W トラフ型 防雨 防水キャップ付 | 22 | 3 | 1 | 3 | 器具交換 | [5 empty] | 3 |  |  | 10 | 200 | 10 | 1320 |  | 36960
63 | 1 | 昇降口 | 3,000以内 |  | FL20W*2灯 | 蛍光灯20W 埋込型 幅300mm | 22 | 4 | 2 | 8 | 器具交換 | [5 empty] | 4 |  |  | 10 | 200 | 10 | 3520 |  | 98560
64 | 1 | 階段①ホール | 3,000以内 |  | ビーム球100W | スポットライト ビーム球100W ダクトレール取付 電球色 | 100 | 4 | 1 | 4 | 器具交換 | [5 empty] | 4 |  |  | 10 | 200 | 10 | 8000 |  | 224000
65 | 1 | 階段①ホール | 3,000以内 |  | FL20W*2灯 | 蛍光灯32W 埋込型 幅300mm パネル付 | 34 | 2 | 2 | 4 | 器具交換 | [5 empty] | 2 |  |  | 10 | 200 | 10 | 2720 |  | 76160
66 | 1 | 階段①ホール | 3,000以内 |  | FL20W*1灯 | 蛍光灯20W 直付型 幅150mm | 22 | 2 | 1 | 2 | 器具交換 | [5 empty] | 2 |  |  | 10 | 200 | 10 | 880 |  | 24640
67 | 1 | 階段①ホール | 3,000以内 |  | FL20W | ブラケット W100 | 22 | 4 | 1 | 4 | 器具交換 | [5 empty] | 4 |  |  | 10 | 200 | 10 | 1760 |  | 49280
68 | 1 | 第一美術室 | 3,000以内 |  | FLR40W*2灯 | 蛍光灯40W 直付型 幅230mm | 42 | 12 | 2 | 24 | 器具交換 | [5 empty] | 12 |  |  | 10 | 200 | 10 | 20160 |  | 564480
69 | 1 | 第一美術室 | 3,000以内 |  | FLR40W*1灯 | 蛍光灯40W 吊り黒板灯 | 42 | 1 | 1 | 1 | ランプ交換 | [5 empty] | 1 |  |  | 10 | 200 | 10 | 840 |  | 23520
70 | 1 | 男女WC | 3,000以内 |  | FLR40W*1灯 | 蛍光灯40W 直付型 幅150mm | 42 | 4 | 1 | 4 | 器具交換 | [5 empty] | 4 |  |  | 2 | 200 | 10 | 672 |  | 18816
71 | 1 | 廊下 | 3,000以内 |  | FL20W*2灯 | 蛍光灯32W 埋込型 幅300mm パネル付 | 34 | 6 | 2 | 12 | 器具交換 | [5 empty] | 6 |  |  | 10 | 200 | 10 | 8160 |  | 228480
72 | 1 | 読書ルーム | 3,000以内 |  | FLR40W*2灯 | 蛍光灯40W 直付型 幅230mm | 42 | 6 | 2 | 12 | 器具交換 | [5 empty] | 6 |  |  | 10 | 200 | 10 | 10080 |  | 282240
73 | 1 | 読書ルーム | 3,000以内 |  | FLR40W*1灯 | 蛍光灯40W 吊り黒板灯 | 42 | 1 | 1 | 1 | ランプ交換 | [5 empty] | 1 |  |  | 10 | 200 | 10 | 840 |  | 23520
74 | 1 | 特支A・Bクラス | 3,000以内 |  | FLR40W*2灯 | 蛍光灯40W 直付型 幅230mm | 42 | 6 | 2 | 12 | 器具交換 | [5 empty] | 6 |  |  | 10 | 200 | 10 | 10080 |  | 282240
75 | 1 | 特支A・Bクラス | 3,000以内 |  | FLR40W*1灯 | 蛍光灯40W 直付型 幅150mm | 42 | 1 | 1 | 1 | 器具交換 | [5 empty] | 1 |  |  | 10 | 200 | 10 | 840 |  | 23520
76 | 1 | 特支A・Bクラス | 3,000以内 |  | FLR40W*1灯 | 蛍光灯40W 吊り黒板灯 | 42 | 1 | 1 | 1 | ランプ交換 | [5 empty] | 1 |  |  | 10 | 200 | 10 | 840 |  | 23520
77 | 1 | 1-A | 3,000以内 |  | FLR40W*2灯 | 蛍光灯40W 直付型 幅230mm | 42 | 6 | 2 | 12 | 器具交換 | [5 empty] | 6 |  |  | 10 | 200 | 10 | 10080 |  | 282240
78 | 1 | 1-A | 3,000以内 |  | FLR40W*1灯 | 蛍光灯40W 吊り黒板灯 | 42 | 1 | 1 | 1 | ランプ交換 | [5 empty] | 1 |  |  | 10 | 200 | 10 | 840 |  | 23520
79 | 1 | 学年室 | 3,000以内 |  | FLR40W*2灯 | 蛍光灯40W 直付型 幅230mm | 42 | 6 | 2 | 12 | 器具交換 | [5 empty] | 6 |  |  | 10 | 200 | 10 | 10080 |  | 282240
80 | 1 | 学年室 | 3,000以内 |  | FLR40W*1灯 | 蛍光灯40W 吊り黒板灯 | 42 | 1 | 1 | 1 | ランプ交換 | [5 empty] | 1 |  |  | 10 | 200 | 10 | 840 |  | 23520
81 | 1 | 1-B | 3,000以内 |  | FLR40W*2灯 | 蛍光灯40W 直付型 幅230mm | 42 | 6 | 2 | 12 | 器具交換 | [5 empty] | 6 |  |  | 10 | 200 | 10 | 10080 |  | 282240
82 | 1 | 1-B | 3,000以内 |  | FLR40W*1灯 | 蛍光灯40W 吊り黒板灯 | 42 | 1 | 1 | 1 | ランプ交換 | [5 empty] | 1 |  |  | 10 | 200 | 10 | 840 |  | 23520
83 | 1 | 学習室 | 3,000以内 |  | FLR40W*2灯 | 蛍光灯40W 直付型 幅230mm | 42 | 6 | 2 | 12 | 器具交換 | [5 empty] | 6 |  |  | 10 | 200 | 10 | 10080 |  | 282240
84 | 1 | 学習室 | 3,000以内 |  | FLR40W*1灯 | 蛍光灯40W 吊り黒板灯 | 42 | 1 | 1 | 1 | ランプ交換 | [5 empty] | 1 |  |  | 10 | 200 | 10 | 840 |  | 23520
85 | 1 | 階段②ホール | 3,000以内 |  | FL20W*2灯 | 蛍光灯32W 埋込型 幅300mm パネル付 | 34 | 1 | 2 | 2 | 器具交換 | [5 empty] | 1 |  |  | 10 | 200 | 10 | 1360 |  | 38080
86 | 1 | 階段②ホール | 3,000以内 |  | FL20W*2灯 | 蛍光灯20W 直付型 幅230mm | 22 | 1 | 2 | 2 | 器具交換 | [5 empty] | 1 |  |  | 10 | 200 | 10 | 880 |  | 24640
87 | 1 | 階段②ホール | 3,000以内 |  | FLR40W*1灯 | 蛍光灯40W 直付型 幅150mm | 42 | 3 | 1 | 3 | 器具交換 | [5 empty] | 3 |  |  | 10 | 200 | 10 | 2520 |  | 70560
88 | 1 | 多目的WC | 3,000以内 |  | FLR40*1灯 | 蛍光灯40W ブラケット(ミラー灯) 130 | 42 | 1 | 1 | 1 | 器具交換 | [5 empty] | 1 |  |  | 2 | 200 | 10 | 168 |  | 4704
89 | 1～3 | 階段② | 3,000以内 |  | FL20W*2灯 | ブラケット 蛍光灯20W 防雨 防水キャップ付き | 22 | 2 | 2 | 4 | 器具交換 | [5 empty] | 2 |  |  | 10 | 200 | 10 | 1760 |  | 49280
90 | 1 | 旧更衣室 | 3,000以内 |  | FLR40W*2灯 | 蛍光灯40W 直付型 幅230mm | 42 | 2 | 2 | 4 | 器具交換 | [5 empty] | 2 |  |  | 10 | 200 | 10 | 3360 |  | 94080
91 | 1 | 旧更衣室 | 3,000以内 |  | FLR40W*1灯 | 蛍光灯40W 吊り黒板灯 | 42 | 1 | 1 | 1 | ランプ交換 | [5 empty] | 1 |  |  | 10 | 200 | 10 | 840 |  | 23520
92 | 1 | 男女WC | 3,000以内 |  | FLR40W*1灯 | 蛍光灯40W 直付型 幅150mm | 42 | 2 | 1 | 2 | 器具交換 | [5 empty] | 2 |  |  | 2 | 200 | 10 | 336 |  | 9408
93 | 2 | 管理棟連絡通路 | 3,000以内 |  | FL20W*1灯 | ブラケット W90 | 22 | 3 | 1 | 3 | 器具交換 | [5 empty] | 3 |  |  | 10 | 200 | 10 | 1320 |  | 36960
94 | 2 | 美術準備室 | 3,000以内 |  | FLR40W*2灯 | 蛍光灯40W 直付型 幅230mm | 42 | 1 | 2 | 2 | 器具交換 | [5 empty] | 1 |  |  | 10 | 200 | 10 | 1680 |  | 47040
95 | 2 | 美術準備室 | 3,000以内 |  | FLR40W*1灯 | 蛍光灯40W 直付型 幅150mm | 42 | 2 | 1 | 2 | 器具交換 | [5 empty] | 2 |  |  | 10 | 200 | 10 | 1680 |  | 47040
96 | 2 | 第二美術室 | 3,000以内 |  | FLR40W*2灯 | 蛍光灯40W 直付型 幅230mm | 42 | 12 | 2 | 24 | 器具交換 | [5 empty] | 12 |  |  | 10 | 200 | 10 | 20160 |  | 564480
97 | 2 | 第二美術室 | 3,000以内 |  | FLR40W*1灯 | 蛍光灯40W 吊り黒板灯 | 42 | 1 | 1 | 1 | ランプ交換 | [5 empty] | 1 |  |  | 10 | 200 | 10 | 840 |  | 23520
98 | 2 | 男女WC | 3,000以内 |  | FLR40W*1灯 | 蛍光灯40W 直付型 幅150mm | 42 | 4 | 1 | 4 | 器具交換 | [5 empty] | 4 |  |  | 2 | 200 | 10 | 672 |  | 18816
99 | 2 | 廊下 | 3,000以内 |  | FL20W*2灯 | 蛍光灯32W 埋込型 幅300mm パネル付 | 34 | 9 | 2 | 18 | 器具交換 | [5 empty] | 9 |  |  | 10 | 200 | 10 | 12240 |  | 342720
100 | 2 | 読書ルーム | 3,000以内 |  | FLR40W*2灯 | 蛍光灯40W 直付型 幅230mm | 42 | 6 | 2 | 12 | 器具交換 | [5 empty] | 6 |  |  | 10 | 200 | 10 | 10080 |  | 282240
101 | 2 | 読書ルーム | 3,000以内 |  | FLR40W*1灯 | 蛍光灯40W 吊り黒板灯 | 42 | 1 | 1 | 1 | ランプ交換 | [5 empty] | 1 |  |  | 10 | 200 | 10 | 840 |  | 23520
102 | 2 | 学習室① | 3,000以内 |  | FLR40W*2灯 | 蛍光灯40W 直付型 幅230mm | 42 | 6 | 2 | 12 | 器具交換 | [5 empty] | 6 |  |  | 10 | 200 | 10 | 10080 |  | 282240
103 | 2 | 学習室① | 3,000以内 |  | FLR40W*1灯 | 蛍光灯40W 吊り黒板灯 | 42 | 1 | 1 | 1 | ランプ交換 | [5 empty] | 1 |  |  | 10 | 200 | 10 | 840 |  | 23520
104 | 2 | 2-A | 3,000以内 |  | FLR40W*2灯 | 蛍光灯40W 直付型 幅230mm | 42 | 6 | 2 | 12 | 器具交換 | [5 empty] | 6 |  |  | 10 | 200 | 10 | 10080 |  | 282240
105 | 2 | 2-A | 3,000以内 |  | FLR40W*1灯 | 蛍光灯40W 吊り黒板灯 | 42 | 1 | 1 | 1 | ランプ交換 | [5 empty] | 1 |  |  | 10 | 200 | 10 | 840 |  | 23520
106 | 2 | 学年室 | 3,000以内 |  | FLR40W*2灯 | 蛍光灯40W 直付型 幅230mm | 42 | 6 | 2 | 12 | 器具交換 | [5 empty] | 6 |  |  | 10 | 200 | 10 | 10080 |  | 282240
107 | 2 | 学年室 | 3,000以内 |  | FLR40W*1灯 | 蛍光灯40W 吊り黒板灯 | 42 | 1 | 1 | 1 | ランプ交換 | [5 empty] | 1 |  |  | 10 | 200 | 10 | 840 |  | 23520
108 | 2 | 2-B | 3,000以内 |  | FLR40W*2灯 | 蛍光灯40W 直付型 幅230mm | 42 | 6 | 2 | 12 | 器具交換 | [5 empty] | 6 |  |  | 10 | 200 | 10 | 10080 |  | 282240
109 | 2 | 2-B | 3,000以内 |  | FLR40W*1灯 | 蛍光灯40W 吊り黒板灯 | 42 | 1 | 1 | 1 | ランプ交換 | [5 empty] | 1 |  |  | 10 | 200 | 10 | 840 |  | 23520
110 | 2 | 学習室② | 3,000以内 |  | FLR40W*2灯 | 蛍光灯40W 直付型 幅230mm | 42 | 6 | 2 | 12 | 器具交換 | [5 empty] | 6 |  |  | 10 | 200 | 10 | 10080 |  | 282240
111 | 2 | 学習室② | 3,000以内 |  | FLR40W*1灯 | 蛍光灯40W 吊り黒板灯 | 42 | 1 | 1 | 1 | ランプ交換 | [5 empty] | 1 |  |  | 10 | 200 | 10 | 840 |  | 23520
112 | 2 | 物入 | 3,000以内 |  | FL20W*1灯 | 蛍光灯20W 直付型 幅150mm | 22 | 2 | 1 | 2 | 器具交換 | [5 empty] | 2 |  |  | 2 | 200 | 10 | 176 |  | 4928
113 | 2 | 1年更衣室 | 3,000以内 |  | FLR40W*2灯 | 蛍光灯40W 直付型 幅230mm | 42 | 4 | 2 | 8 | 器具交換 | [5 empty] | 4 |  |  | 10 | 200 | 10 | 6720 |  | 188160
114 | 2 | 1年更衣室 | 3,000以内 |  | FLR40W*1灯 | 蛍光灯40W 吊り黒板灯 | 42 | 1 | 1 | 1 | ランプ交換 | [5 empty] | 1 |  |  | 10 | 200 | 10 | 840 |  | 23520
115 | 2 | 生徒会室 | 3,000以内 |  | FLR40W*2灯 | 蛍光灯40W 直付型 幅230mm | 42 | 9 | 2 | 18 | 器具交換 | [5 empty] | 9 |  |  | 10 | 200 | 10 | 15120 |  | 423360
116 | 2 | 生徒会室 | 3,000以内 |  | FLR40W*1灯 | 蛍光灯40W 吊り黒板灯 | 42 | 1 | 1 | 1 | ランプ交換 | [5 empty] | 1 |  |  | 10 | 200 | 10 | 840 |  | 23520
117 | 2 | 男女WC | 3,000以内 |  | FLR40W*1灯 | 蛍光灯40W 直付型 幅150mm | 42 | 2 | 1 | 2 | 器具交換 | [5 empty] | 2 |  |  | 2 | 200 | 10 | 336 |  | 9408
118 | 3 | 音楽準備室 | 3,000以内 |  | FLR40W*1灯 | 蛍光灯40W 直付型 幅150mm | 42 | 2 | 1 | 2 | 器具交換 | [5 empty] | 2 |  |  | 10 | 200 | 10 | 1680 |  | 47040
119 | 3 | 第一音楽室 | 3,000以内 |  | FHF32W*2灯 | 蛍光灯32W 埋込型 幅300mm | 34 | 12 | 2 | 24 | 器具交換 | [5 empty] | 12 |  |  | 10 | 200 | 10 | 16320 |  | 456960
120 | 3 | 第一音楽室 | 3,000以内 |  | FHF32W*1灯 | 蛍光灯32W 埋込型 幅190mm | 34 | 1 | 1 | 1 | 器具交換 | [5 empty] | 1 |  |  | 10 | 200 | 10 | 680 |  | 19040
121 | 3 | 男女WC | 3,000以内 |  | FLR40W*1灯 | 蛍光灯40W 直付型 幅150mm | 42 | 4 | 1 | 4 | 器具交換 | [5 empty] | 4 |  |  | 2 | 200 | 10 | 672 |  | 18816
122 | 3 | 廊下 | 3,000以内 |  | FL20W*2灯 | 蛍光灯32W 埋込型 幅300mm パネル付 | 34 | 9 | 2 | 18 | 器具交換 | [5 empty] | 9 |  |  | 10 | 200 | 10 | 12240 |  | 342720
123 | 3 | 進路学習室 | 3,000以内 |  | FLR40W*2灯 | 蛍光灯40W 直付型 幅230mm | 42 | 6 | 2 | 12 | 器具交換 | [5 empty] | 6 |  |  | 10 | 200 | 10 | 10080 |  | 282240
124 | 3 | 進路学習室 | 3,000以内 |  | FLR40W*1灯 | 蛍光灯40W 吊り黒板灯 | 42 | 1 | 1 | 1 | ランプ交換 | [5 empty] | 1 |  |  | 10 | 200 | 10 | 840 |  | 23520
125 | 3 | 学習室① | 3,000以内 |  | FLR40W*2灯 | 蛍光灯40W 直付型 幅230mm | 42 | 6 | 2 | 12 | 器具交換 | [5 empty] | 6 |  |  | 10 | 200 | 10 | 10080 |  | 282240
126 | 3 | 学習室① | 3,000以内 |  | FLR40W*1灯 | 蛍光灯40W 吊り黒板灯 | 42 | 1 | 1 | 1 | ランプ交換 | [5 empty] | 1 |  |  | 10 | 200 | 10 | 840 |  | 23520
127 | 3 | 3-A | 3,000以内 |  | FLR40W*2灯 | 蛍光灯40W 直付型 幅230mm | 42 | 6 | 2 | 12 | 器具交換 | [5 empty] | 6 |  |  | 10 | 200 | 10 | 10080 |  | 282240
128 | 3 | 3-A | 3,000以内 |  | FLR40W*1灯 | 蛍光灯40W 吊り黒板灯 | 42 | 1 | 1 | 1 | ランプ交換 | [5 empty] | 1 |  |  | 10 | 200 | 10 | 840 |  | 23520
129 | 3 | 学年室 | 3,000以内 |  | FLR40W*2灯 | 蛍光灯40W 直付型 幅230mm | 42 | 6 | 2 | 12 | 器具交換 | [5 empty] | 6 |  |  | 10 | 200 | 10 | 10080 |  | 282240
130 | 3 | 学年室 | 3,000以内 |  | FLR40W*1灯 | 蛍光灯40W 吊り黒板灯 | 42 | 1 | 1 | 1 | ランプ交換 | [5 empty] | 1 |  |  | 10 | 200 | 10 | 840 |  | 23520
131 | 3 | 3-B | 3,000以内 |  | FLR40W*2灯 | 蛍光灯40W 直付型 幅230mm | 42 | 6 | 2 | 12 | 器具交換 | [5 empty] | 6 |  |  | 10 | 200 | 10 | 10080 |  | 282240
132 | 3 | 3-B | 3,000以内 |  | FLR40W*1灯 | 蛍光灯40W 吊り黒板灯 | 42 | 1 | 1 | 1 | ランプ交換 | [5 empty] | 1 |  |  | 10 | 200 | 10 | 840 |  | 23520
133 | 3 | 学習室② | 3,000以内 |  | FLR40W*2灯 | 蛍光灯40W 直付型 幅230mm | 42 | 6 | 2 | 12 | 器具交換 | [5 empty] | 6 |  |  | 10 | 200 | 10 | 10080 |  | 282240
134 | 3 | 学習室② | 3,000以内 |  | FLR40W*1灯 | 蛍光灯40W 吊り黒板灯 | 42 | 1 | 1 | 1 | ランプ交換 | [5 empty] | 1 |  |  | 10 | 200 | 10 | 840 |  | 23520
135 | 3 | 物入 | 3,000以内 |  | FL20W*1灯 | 蛍光灯20W 直付型 幅150mm | 22 | 2 | 1 | 2 | 器具交換 | [5 empty] | 2 |  |  | 2 | 200 | 10 | 176 |  | 4928
136 | 3 | 更衣室 | 3,000以内 |  | FLR40W*2灯 | 蛍光灯40W 直付型 幅230mm | 42 | 4 | 2 | 8 | 器具交換 | [5 empty] | 4 |  |  | 10 | 200 | 10 | 6720 |  | 188160
137 | 3 | 更衣室 | 3,000以内 |  | FLR40W*1灯 | 蛍光灯40W 吊り黒板灯 | 42 | 1 | 1 | 1 | ランプ交換 | [5 empty] | 1 |  |  | 10 | 200 | 10 | 840 |  | 23520
138 | 3 | 集会室 | 3,000以内 |  | FLR40W*2灯 | 蛍光灯40W 直付型 幅230mm | 42 | 10 | 2 | 20 | 器具交換 | [5 empty] | 10 |  |  | 10 | 200 | 10 | 16800 |  | 470400
139 | 3 | 集会室 | 3,000以内 |  | FLR40W*1灯 | 蛍光灯40W 吊り黒板灯 | 42 | 1 | 1 | 1 | ランプ交換 | [5 empty] | 1 |  |  | 10 | 200 | 10 | 840 |  | 23520
140 | 3 | 男女WC | 3,000以内 |  | FLR40W*1灯 | 蛍光灯40W 直付型 幅150mm | 42 | 2 | 1 | 2 | 器具交換 | [5 empty] | 2 |  |  | 2 | 200 | 10 | 336 |  | 9408
141 |  | 教室棟外壁 | 4,000以内 |  | FL20W*1灯 | 蛍光灯20W 防犯灯 防雨 | 22 | 3 | 1 | 3 | 器具交換 | [5 empty] | 3 |  |  | 10 | 200 | 10 | 1320 |  | 36960
142 |  | 屋外
143 |  | 体育館連絡通路 | 3,000以内 |  | 不明 | 角型ブラケット ランプ種別不明 200×200 | 30 | 4 | 1 | 4 | 器具交換 | [5 empty] | 4 |  |  | 10 | 200 | 10 | 2400 |  | 67200
144 |  | 車庫
145 | 1 | スクールバス車庫 | 4,000以内 |  | バラストレス水銀灯160W | 投光器 バラストレス水銀灯 E26 フランジ型 電球色 | 160 | 2 | 1 | 2 | ランプ交換 | [5 empty] | 2 |  |  | 10 | 200 | 10 | 6400 |  | 179200
146 | 1 | スクールバス車庫 | 4,000以内 |  | FLR40W*1灯 | 蛍光灯40W 笠付トラフ型 | 42 | 2 | 1 | 2 | 器具交換 | [5 empty] | 2 |  |  | 10 | 200 | 10 | 1680 |  | 47040
147 | 1 | スクールバス車庫 | 4,000以内 |  | FL20W*1灯 | 蛍光灯20W 直付型 幅150mm | 22 | 2 | 1 | 2 | 器具交換 | [5 empty] | 2 |  |  | 10 | 200 | 10 | 880 |  | 24640
148 |  | 倉庫
149 | 1 | プール横倉庫 | 3,000以内 |  | FLR40W*1灯 | 蛍光灯40W 笠付トラフ型 | 42 | 3 | 1 | 3 | 器具交換 | [5 empty] | 3 |  |  | 2 | 200 | 10 | 504 |  | 14112
150 | 1 | プール横倉庫 | 3,000以内 |  | 水銀灯300W*1灯 | 投光器 水銀灯300W | 300 | 1 | 1 | 1 | 器具交換 | [5 empty] | 1 |  |  | 2 | 200 | 10 | 1200 |  | 33600
151 |  | クラブ棟
152 | 1 | 軒下 | 3,000以内 |  | FL20W*1灯 | ブラケット W90 | 22 | 3 | 1 | 3 | 器具交換 | [5 empty] | 3 |  |  | 10 | 200 | 10 | 1320 |  | 36960
153 | 1 | 男子WC | 3,000以内 |  | FL20W*1灯 | 蛍光灯20W 直付型 幅150mm | 22 | 2 | 1 | 2 | 器具交換 | [5 empty] | 2 |  |  | 2 | 200 | 10 | 176 |  | 4928
154 | 1 | 女子WC | 3,000以内 |  | FL20W*1灯 | 蛍光灯20W 直付型 幅150mm | 22 | 2 | 1 | 2 | 器具交換 | [5 empty] | 2 |  |  | 2 | 200 | 10 | 176 |  | 4928
155 | 1 | 器具庫 | 3,000以内 |  | FL20W*1灯 | 蛍光灯20W 直付型 幅150mm | 22 | 1 | 1 | 1 | 器具交換 | [5 empty] | 1 |  |  | 2 | 200 | 10 | 88 |  | 2464
156 | 1 | 倉庫1 | 3,000以内 |  | FL20W*1灯 | 蛍光灯20W 直付型 幅150mm | 22 | 1 | 1 | 1 | 器具交換 | [5 empty] | 1 |  |  | 2 | 200 | 10 | 88 |  | 2464
157 | 1 | 倉庫2 | 3,000以内 |  | FL20W*1灯 | 蛍光灯20W 直付型 幅150mm | 22 | 1 | 1 | 1 | 器具交換 | [5 empty] | 1 |  |  | 2 | 200 | 10 | 88 |  | 2464
158 | 1 | 倉庫3 | 3,000以内 |  | FL20W*1灯 | 蛍光灯20W 直付型 幅150mm | 22 | 1 | 1 | 1 | 器具交換 | [5 empty] | 1 |  |  | 2 | 200 | 10 | 88 |  | 2464
159 | 1 | 倉庫4 | 3,000以内 |  | FL20W*1灯 | 蛍光灯20W 直付型 幅150mm | 22 | 1 | 1 | 1 | 器具交換 | [5 empty] | 1 |  |  | 2 | 200 | 10 | 88 |  | 2464
160 | 2 | 軒下 | 3,000以内 |  | FL20W*1灯 | ブラケット W90 | 22 | 3 | 1 | 3 | 器具交換 | [5 empty] | 3 |  |  | 10 | 200 | 10 | 1320 |  | 36960
161 | 2 | ミーティングルーム | 3,000以内 |  | FLR40W*1灯 | 蛍光灯40W 直付型 幅150mm | 42 | 4 | 1 | 4 | 器具交換 | [5 empty] | 4 |  |  | 10 | 200 | 10 | 3360 |  | 94080
162 | 2 | 部室1 | 3,000以内 |  | FL20W*1灯 | 蛍光灯20W 直付型 幅150mm | 22 | 1 | 1 | 1 | 器具交換 | [5 empty] | 1 |  |  | 10 | 200 | 10 | 440 |  | 12320
163 | 2 | 部室2 | 3,000以内 |  | FL20W*1灯 | 蛍光灯20W 直付型 幅150mm | 22 | 1 | 1 | 1 | 器具交換 | [5 empty] | 1 |  |  | 10 | 200 | 10 | 440 |  | 12320
164 | 2 | 部室3 | 3,000以内 |  | FL20W*1灯 | 蛍光灯20W 直付型 幅150mm | 22 | 1 | 1 | 1 | 器具交換 | [5 empty] | 1 |  |  | 10 | 200 | 10 | 440 |  | 12320
165 | 2 | 部室(テニス部) | 3,000以内 |  | FL20W*1灯 | 蛍光灯20W 直付型 幅150mm | 22 | 1 | 1 | 1 | 器具交換 | [5 empty] | 1 |  |  | 10 | 200 | 10 | 440 |  | 12320
166 |  | 弓道場
167 | 1 | 軒下 | 4,000以内 |  | FL20W*1灯 | ブラケット W90 | 22 | 1 | 1 | 1 | 器具交換 | [5 empty] | 1 |  |  | 10 | 200 | 10 | 440 |  | 12320
168 | 1 | 玄関 | 4,000以内 |  | FL20W*1灯 | 蛍光灯20W 直付型 幅150mm | 22 | 1 | 1 | 1 | 器具交換 | [5 empty] | 1 |  |  | 10 | 200 | 10 | 440 |  | 12320
169 | 1 | 男子更衣室 | 4,000以内 |  | FLR40W*1灯 | 蛍光灯40W 笠付トラフ型 | 42 | 1 | 1 | 1 | 器具交換 | [5 empty] | 1 |  |  | 10 | 200 | 10 | 840 |  | 23520
170 | 1 | 女子更衣室 | 4,000以内 |  | FLR40W*1灯 | 蛍光灯40W 笠付トラフ型 | 42 | 1 | 1 | 1 | 器具交換 | [5 empty] | 1 |  |  | 10 | 200 | 10 | 840 |  | 23520
171 | 1 | 弓庫 | 4,000以内 |  | FLR40W*1灯 | 蛍光灯40W 笠付トラフ型 | 42 | 1 | 1 | 1 | 器具交換 | [5 empty] | 1 |  |  | 10 | 200 | 10 | 840 |  | 23520
172 | 1 | 審判席 | 4,000以内 |  | FLR40W*1灯 | 蛍光灯40W 笠付トラフ型 | 42 | 1 | 1 | 1 | 器具交換 | [5 empty] | 1 |  |  | 10 | 200 | 10 | 840 |  | 23520
173 | 1 | 弓道場 | 4,000以内 |  | FLR40W*1灯 | 蛍光灯40W 笠付トラフ型 パイプ吊 | 42 | 9 | 2 | 18 | 器具交換 | [5 empty] | 9 |  |  | 10 | 200 | 10 | 15120 |  | 423360
174 | 1 | 的場 | 4,000以内 |  | バラストレス水銀灯160W | 投光器 バラストレス水銀灯 E26 フランジ型 電球色 | 160 | 2 | 1 | 2 | ランプ交換 | [5 empty] | 2 |  |  | 10 | 200 | 10 | 6400 |  | 179200
175 | 1 | 的場 | 4,000以内 |  | FL32SP | 作業灯 E26 電球色 | 32 | 4 | 1 | 4 | 器具交換 | [5 empty] | 4 |  |  | 10 | 200 | 10 | 2560 |  | 71680
176 | 1 | 的場 | 4,000以内 |  | FLR40W*1灯 | 蛍光灯40W 笠付トラフ型 | 42 | 5 | 1 | 5 | 器具交換 | [5 empty] | 5 |  |  | 10 | 200 | 10 | 4200 |  | 117600
[18 empty] | 総計 |  |  |  |  | 720992 |  | 20187776
諸経費
総額

## 104.作手中学校
施設№ |  | 104 | 施設名 | 作手中学校 |  |  |  | 黄色のセルに必要事項を記入してください。
[20 empty] | 電力単価 | 28 | 円 | [5 empty] | CO2 排出係数 | 0.000411
№ | 階数 | 部屋名 | 天井高 （設置高） 概算 | 既設照明 | [6 empty] | 新設LED照明 | [6 empty] | 10年間 ﾘｰｽ価格 1台単価 (税込) | 10年間 ﾘｰｽ価格 総数 (税込) | 試算条件 |  |  | 10年間 消費電気量(kw) |  | 10年間 電気使用料(円) |  | 10年間 削減効果
|  |  |  | 記号 | 既設ﾗﾝﾌﾟ | 器具仕様 | 消費電力 (w) | 器具 台数 | ﾗﾝﾌﾟ数 /1台 | ﾗﾝﾌﾟ 本数 | 交換方式 | 名称 | 型番 | 色温度 | 光束 (lm) | 消費電力 (w) | 台数 |  |  | 使用時間 | 稼働日数 | ﾘｰｽ期間 | 既設照明 | LED照明 | 既存照明 | LED照明 | 消費電気量 (kw) | 電気使用料 (円) | 二酸化炭素 (t-CO2)
1 |  | ランチルーム | [8 empty] | 器具交換
2 | 1 | 渡り廊下 | 3,000以内 |  | FLR40W*1灯 | 蛍光灯40W 笠付トラフ型 防雨 防水キャップ付き | 42 | 3 | 1 | 3 | 器具交換 | [5 empty] | 3 |  |  | 10 | 200 | 10 | 2520 |  | 70560
3 | 1 | ランチルーム | 3,000以内 |  | FLR40W*2灯 | 蛍光灯40W 直付型 幅150mm | 42 | 18 | 2 | 36 | 器具交換 | [5 empty] | 18 |  |  | 10 | 200 | 10 | 30240 |  | 846720
4 |  | 教室棟
5 | 1 | 玄関ホール・廊下 | 3,000以内 |  | FCL32*1灯 | 丸形蛍光灯32W 埋込スクエア照明 □450 パネル付き | 32 | 2 | 1 | 2 | 器具交換 | [5 empty] | 2 |  |  | 10 | 200 | 10 | 1280 |  | 35840
6 | 1 | 玄関ホール・廊下 | 3,000以内 |  | FCL30*1灯 | 丸形蛍光灯30W 埋込スクエア照明 □300 パネル付き | 30 | 4 | 1 | 4 | 器具交換 | [5 empty] | 4 |  |  | 10 | 200 | 10 | 2400 |  | 67200
7 | 1 | 玄関ホール・廊下 | 3,000以内 |  | FLR40W*2灯 | 蛍光灯40W 直付型 幅150mm | 42 | 1 | 2 | 2 | 器具交換 | [5 empty] | 1 |  |  | 10 | 200 | 10 | 1680 |  | 47040
8 | 1 | 玄関ホール・廊下 | 3,000以内 |  | FLR40W*1灯 | 蛍光灯40W 直付型 幅150mm | 42 | 4 | 1 | 4 | 器具交換 | [5 empty] | 4 |  |  | 10 | 200 | 10 | 3360 |  | 94080
9 | 1 | 印刷室 | 3,000以内 |  | FLR40W*1灯 | 蛍光灯40W 直付型 幅150mm | 42 | 2 | 1 | 2 | 器具交換 | [5 empty] | 2 |  |  | 10 | 200 | 10 | 1680 |  | 47040
10 | 1 | 男子・女子WC | 3,000以内 |  | FLR40W*1灯 | 蛍光灯40W 直付型 幅150mm | 42 | 2 | 1 | 2 | 器具交換 | [5 empty] | 2 |  |  | 2 | 200 | 10 | 336 |  | 9408
11 | 1 | 校長室 | 3,000以内 |  | FLR40W*2灯 | 蛍光灯40W 直付型 幅180mm | 42 | 6 | 2 | 12 | 器具交換 | [5 empty] | 6 |  |  | 10 | 200 | 10 | 10080 |  | 282240
12 | 1 | 職員室 | 3,000以内 |  | FLR40W*2灯 | 蛍光灯40W 直付型 幅150mm | 42 | 4 | 2 | 8 | 器具交換 | [5 empty] | 4 |  |  | 10 | 200 | 10 | 6720 |  | 188160
13 | 1 | 職員室 | 3,000以内 |  | LED直管*2灯 | LED直管ランプ 40形 直付型2灯式器具 幅240mm | 14 | 5 | 2 | 10 | ランプ交換 | [5 empty] | 5 |  |  | 10 | 200 | 10 | 2800 |  | 78400
14 | 1 | 職員室 | 3,000以内 |  | 20W*3灯 | 標示灯<放送中・準備中・空白> E26電球3灯式 | 60 | 1 | 3 | 3 | ランプ交換 | [5 empty] | 1 |  |  | 10 | 200 | 10 | 3600 |  | 100800
15 | 1 | 放送室・スタジオ | 3,000以内 |  | FLR40W*1灯 | 蛍光灯40W 直付型 幅150mm | 42 | 1 | 1 | 1 | 器具交換 | [5 empty] | 1 |  |  | 10 | 200 | 10 | 840 |  | 23520
16 | 1 | 放送室・スタジオ | 3,000以内 |  | FLR40W*2灯 | 蛍光灯40W 直付型 幅150mm | 42 | 1 | 2 | 2 | 器具交換 | [5 empty] | 1 |  |  | 10 | 200 | 10 | 1680 |  | 47040
17 | 1 | 更衣室 | 3,000以内 |  | LED直管*1灯 | LED直管ランプ 40形 トラフ型1灯式器具 幅60mm | 14 | 1 | 1 | 1 | ランプ交換 | [5 empty] | 1 |  |  | 10 | 200 | 10 | 280 |  | 7840
18 | 1 | 湯沸室 | 3,000以内 |  | FLR40W*1灯 | 蛍光灯40W 直付型 幅150mm | 42 | 1 | 1 | 1 | 器具交換 | [5 empty] | 1 |  |  | 10 | 200 | 10 | 840 |  | 23520
19 | 1 | 湯沸室 | 3,000以内 |  | FL20W*1灯 | キッチン灯 プルスイッチ・コンセント付き | 22 | 1 | 1 | 1 | 器具交換 | [5 empty] | 1 |  |  | 10 | 200 | 10 | 440 |  | 12320
20 | 1 | 更衣室 | 3,000以内 |  | FLR40W*1灯 | 蛍光灯40W 直付型 幅150mm | 42 | 1 | 1 | 1 | 器具交換 | [5 empty] | 1 |  |  | 10 | 200 | 10 | 840 |  | 23520
21 | 1 | 保健室 | 3,000以内 |  | FLR40W*3灯 | 蛍光灯40W 直付型 幅230mm | 42 | 2 | 3 | 6 | 器具交換 | [5 empty] | 2 |  |  | 10 | 200 | 10 | 5040 |  | 141120
22 | 1 | 職員出入口 | 3,000以内 |  | FLR40W*2灯 | 蛍光灯40W 直付型 幅150mm | 42 | 1 | 2 | 2 | 器具交換 | [5 empty] | 1 |  |  | 10 | 200 | 10 | 1680 |  | 47040
23 | 1 | 3-A | 3,000以内 |  | FLR40W*1灯 | 蛍光灯40W 直付型 幅150mm | 42 | 6 | 1 | 6 | 器具交換 | [5 empty] | 6 |  |  | 10 | 200 | 10 | 5040 |  | 141120
24 | 1 | 3-A | 3,000以内 |  | FLR40W*2灯 | 蛍光灯40W 直付型 幅150mm | 42 | 3 | 2 | 6 | 器具交換 | [5 empty] | 3 |  |  | 10 | 200 | 10 | 5040 |  | 141120
25 | 1 | 3-A | 3,000以内 |  | FLR40W*1灯 | 蛍光灯40W 吊り黒板灯 | 42 | 3 | 1 | 3 | ランプ交換 | [5 empty] | 3 |  |  | 10 | 200 | 10 | 2520 |  | 70560
26 | 1 | E | 3,000以内 |  | FLR40W*1灯 | 蛍光灯40W 笠付トラフ型 | 42 | 6 | 1 | 6 | 器具交換 | [5 empty] | 6 |  |  | 10 | 200 | 10 | 5040 |  | 141120
27 | 1 | E | 3,000以内 |  | FLR40W*2灯 | 蛍光灯40W 直付型 幅150mm | 42 | 3 | 2 | 6 | 器具交換 | [5 empty] | 3 |  |  | 10 | 200 | 10 | 5040 |  | 141120
28 | 1 | E | 3,000以内 |  | FLR40W*1灯 | 蛍光灯40W 吊り黒板灯 | 42 | 3 | 1 | 3 | ランプ交換 | [5 empty] | 3 |  |  | 10 | 200 | 10 | 2520 |  | 70560
29 | 1 | 2-A | 3,000以内 |  | FLR40W*1灯 | 蛍光灯40W 笠付トラフ型 | 42 | 6 | 1 | 6 | 器具交換 | [5 empty] | 6 |  |  | 10 | 200 | 10 | 5040 |  | 141120
30 | 1 | 2-A | 3,000以内 |  | FLR40W*2灯 | 蛍光灯40W 直付型 幅150mm | 42 | 3 | 2 | 6 | 器具交換 | [5 empty] | 3 |  |  | 10 | 200 | 10 | 5040 |  | 141120
31 | 1 | 2-A | 3,000以内 |  | FLR40W*1灯 | 蛍光灯40W 吊り黒板灯 | 42 | 3 | 1 | 3 | ランプ交換 | [5 empty] | 3 |  |  | 10 | 200 | 10 | 2520 |  | 70560
32 | 1 | 1-A | 3,000以内 |  | FLR40W*1灯 | 蛍光灯40W 笠付トラフ型 | 42 | 6 | 1 | 6 | 器具交換 | [5 empty] | 6 |  |  | 10 | 200 | 10 | 5040 |  | 141120
33 | 1 | 1-A | 3,000以内 |  | FLR40W*2灯 | 蛍光灯40W 直付型 幅150mm | 42 | 3 | 2 | 6 | 器具交換 | [5 empty] | 3 |  |  | 10 | 200 | 10 | 5040 |  | 141120
34 | 1 | 1-A | 3,000以内 |  | FLR40W*1灯 | 蛍光灯40W 吊り黒板灯 | 42 | 3 | 1 | 3 | ランプ交換 | [5 empty] | 3 |  |  | 10 | 200 | 10 | 2520 |  | 70560
35 | 1 | 会議室 | 3,000以内 |  | FLR40W*2灯 | 蛍光灯40W 直付型 幅150mm | 42 | 1 | 2 | 2 | 器具交換 | [5 empty] | 1 |  |  | 10 | 200 | 10 | 1680 |  | 47040
36 | 1 | 会議室 | 3,000以内 |  | FLR40W*1灯 | 蛍光灯40W 笠付トラフ型 | 42 | 2 | 1 | 2 | 器具交換 | [5 empty] | 2 |  |  | 10 | 200 | 10 | 1680 |  | 47040
37 | 1 | 相談室 | 3,000以内 |  | FLR40W*2灯 | 蛍光灯40W 直付型 幅150mm | 42 | 2 | 2 | 4 | 器具交換 | [5 empty] | 2 |  |  | 10 | 200 | 10 | 3360 |  | 94080
38 | 1 | 相談室 | 3,000以内 |  | FLR40W*1灯 | 蛍光灯40W 笠付トラフ型 | 42 | 3 | 1 | 3 | 器具交換 | [5 empty] | 3 |  |  | 10 | 200 | 10 | 2520 |  | 70560
39 | 1 | 英語室 | 3,000以内 |  | FLR40W*2灯 | 蛍光灯40W 直付型 幅150mm | 42 | 3 | 2 | 6 | 器具交換 | [5 empty] | 3 |  |  | 10 | 200 | 10 | 5040 |  | 141120
40 | 1 | 英語室 | 3,000以内 |  | FLR40W*1灯 | 蛍光灯40W 笠付トラフ型 | 42 | 6 | 1 | 6 | 器具交換 | [5 empty] | 6 |  |  | 10 | 200 | 10 | 5040 |  | 141120
41 | 1 | 英語室 | 3,000以内 |  | FLR40W*1灯 | 蛍光灯40W 吊り黒板灯 | 42 | 3 | 1 | 3 | ランプ交換 | [5 empty] | 3 |  |  | 10 | 200 | 10 | 2520 |  | 70560
42 | 1 | メディアセンター | 3,000以内 |  | FHF32W*2灯 | 蛍光灯40W 埋込型 幅220mm ルーバー付き | 34 | 40 | 2 | 80 | 器具交換 | [5 empty] | 40 |  |  | 10 | 200 | 10 | 54400 |  | 1523200
43 | 1 | メディアセンター | 3,000以内 |  | FHF32W*1灯 | 蛍光灯40W 埋込型 幅250mm 黒板灯 | 34 | 2 | 1 | 2 | ランプ交換 | [5 empty] | 2 |  |  | 10 | 200 | 10 | 1360 |  | 38080
44 | 1 | 屋外階段 | 3,000以内 |  | FL20W*1灯 | ブラケット 防雨 縦壁付 | 22 | 1 | 1 | 1 | 器具交換 | [5 empty] | 1 |  |  | 10 | 200 | 10 | 440 |  | 12320
45 | 1 | 階段 | 3,000以内 |  | LEDライトバー | LED一体型ベースライト 40形 直付型 | 32 | 1 | 1 | 1 | 器具交換 | [5 empty] | 1 |  |  | 10 | 200 | 10 | 640 |  | 17920
46 | 1 | 女子WC | 3,000以内 |  | FML27*1灯 | 角形ダウンライト□170 | 27 | 2 | 1 | 2 | 器具交換 | [5 empty] | 2 |  |  | 2 | 200 | 10 | 216 |  | 6048
47 | 1 | 女子WC | 3,000以内 |  | FPL27*2灯 | 角形ダウンライト□275 | 27 | 2 | 2 | 4 | 器具交換 | [5 empty] | 2 |  |  | 2 | 200 | 10 | 432 |  | 12096
48 | 1 | 女子WC | 3,000以内 |  | FHF32W*1灯 | 蛍光灯40W ミラー灯 | 34 | 1 | 1 | 1 | 器具交換 | [5 empty] | 1 |  |  | 2 | 200 | 10 | 136 |  | 3808
50 | 1 | 男子WC | 3,000以内 |  | FML27*1灯 | 角形ダウンライト□170 | 27 | 2 | 1 | 2 | 器具交換 | [5 empty] | 2 |  |  | 2 | 200 | 10 | 216 |  | 6048
51 | 1 | 男子WC | 3,000以内 |  | FPL27*2灯 | 角形ダウンライト□275 | 27 | 2 | 2 | 4 | 器具交換 | [5 empty] | 2 |  |  | 2 | 200 | 10 | 432 |  | 12096
52 | 1 | 男子WC | 3,000以内 |  | FHF32W*1灯 | 蛍光灯40W ミラー灯 | 34 | 1 | 1 | 1 | 器具交換 | [5 empty] | 1 |  |  | 2 | 200 | 10 | 136 |  | 3808
54 | 2 | 階段 | 3,000以内 |  | FLR40W*1灯 | 蛍光灯40W 直付型 幅150mm | 42 | 1 | 1 | 1 | 器具交換 | [5 empty] | 1 |  |  | 10 | 200 | 10 | 840 |  | 23520
55 | 2 | 図書館 | 3,000以内 |  | FLR40W*2灯 | 蛍光灯40W 直付型 幅150mm | 42 | 12 | 2 | 24 | 器具交換 | [5 empty] | 12 |  |  | 10 | 200 | 10 | 20160 |  | 564480
56 | 2 | 廊下① | 3,000以内 |  | FLR40W*1灯 | 蛍光灯40W 直付型 幅150mm | 42 | 2 | 1 | 2 | 器具交換 | [5 empty] | 2 |  |  | 10 | 200 | 10 | 1680 |  | 47040
57 | 2 | 書庫 | 3,000以内 |  | FLR40W*2灯 | 蛍光灯40W 直付型 幅150mm | 42 | 2 | 2 | 4 | 器具交換 | [5 empty] | 2 |  |  | 10 | 200 | 10 | 3360 |  | 94080
58 | 2 | 和室 | 3,000以内 |  | FCL30*1灯 | 丸形蛍光灯30W 埋込スクエア照明 □300 パネル付き | 30 | 4 | 1 | 4 | 器具交換 | [5 empty] | 4 |  |  | 10 | 200 | 10 | 2400 |  | 67200
59 | 2 | 和室 | 3,000以内 |  | FCL30+32+40 | 和風ペンダントライト 丸形蛍光灯30W+32W+40W プルスイッチ付き | 102 | 2 | 3 | 6 | 器具交換 | [5 empty] | 2 |  |  | 10 | 200 | 10 | 12240 |  | 342720
60 | 2 | 被服室 | 3,000以内 |  | FLR40W*2灯 | 蛍光灯40W 直付型 幅150mm | 42 | 4 | 2 | 8 | 器具交換 | [5 empty] | 4 |  |  | 10 | 200 | 10 | 6720 |  | 188160
61 | 2 | 被服室 | 3,000以内 |  | FLR40W*1灯 | 蛍光灯40W 吊り黒板灯 | 42 | 2 | 1 | 2 | ランプ交換 | [5 empty] | 2 |  |  | 10 | 200 | 10 | 1680 |  | 47040
62 | 2 | 被服準備室 | 3,000以内 |  | FL20*2灯 | 蛍光灯20W 直付型 幅120mm 縦ピンタイプ | 22 | 1 | 2 | 2 | 器具交換 | [5 empty] | 1 |  |  | 10 | 200 | 10 | 880 |  | 24640
63 | 2 | 廊下② | 3,000以内 |  | FL20*2灯 | 蛍光灯20W 直付型 幅120mm 縦ピンタイプ | 22 | 1 | 2 | 2 | 器具交換 | [5 empty] | 1 |  |  | 10 | 200 | 10 | 880 |  | 24640
64 | 2 | 調理室 | 3,000以内 |  | FLR40W*2灯 | 蛍光灯40W 直付型 幅150mm | 42 | 6 | 2 | 12 | 器具交換 | [5 empty] | 6 |  |  | 10 | 200 | 10 | 10080 |  | 282240
65 | 2 | 調理室 | 3,000以内 |  | FLR40W*1灯 | 蛍光灯40W 吊り黒板灯 | 42 | 2 | 1 | 2 | ランプ交換 | [5 empty] | 2 |  |  | 10 | 200 | 10 | 1680 |  | 47040
66 | 2 | 廊下③ | 3,000以内 |  | FLR40W*1灯 | 蛍光灯40W 直付型 幅150mm | 42 | 1 | 1 | 1 | 器具交換 | [5 empty] | 1 |  |  | 10 | 200 | 10 | 840 |  | 23520
67 | 2 | 理科室 | 3,000以内 |  | FLR40W*2灯 | 蛍光灯40W 直付型 幅150mm | 42 | 6 | 2 | 12 | 器具交換 | [5 empty] | 6 |  |  | 10 | 200 | 10 | 10080 |  | 282240
68 | 2 | 理科室 | 3,000以内 |  | FLR40W*1灯 | 蛍光灯40W 吊り黒板灯 | 42 | 2 | 1 | 2 | ランプ交換 | [5 empty] | 2 |  |  | 10 | 200 | 10 | 1680 |  | 47040
69 | 2 | 理科準備室 | 3,000以内 |  | FLR40*2灯 | 蛍光灯40W 直付型 幅120mm 縦ピンタイプ | 42 | 1 | 2 | 2 | 器具交換 | [5 empty] | 1 |  |  | 10 | 200 | 10 | 1680 |  | 47040
70 | 2 | 廊下④ | 3,000以内 |  | FLR40W*1灯 | 蛍光灯40W 直付型 幅150mm | 42 | 1 | 1 | 1 | 器具交換 | [5 empty] | 1 |  |  | 10 | 200 | 10 | 840 |  | 23520
71 | 2 | 音楽準備室 | 3,000以内 |  | FLR40*2灯 | 蛍光灯40W 直付型 幅120mm 縦ピンタイプ | 42 | 1 | 2 | 2 | 器具交換 | [5 empty] | 1 |  |  | 10 | 200 | 10 | 1680 |  | 47040
72 | 2 | 音楽室 | 3,000以内 |  | FLR40W*2灯 | 蛍光灯40W 直付型 幅150mm | 42 | 6 | 2 | 12 | 器具交換 | [5 empty] | 6 |  |  | 10 | 200 | 10 | 10080 |  | 282240
73 | 2 | 屋外バルコニー | 3,000以内 |  | レフランプ150W | 投光器 110Vレフランプ150W E26 | 150 | 4 | 1 | 4 | 器具交換 | [5 empty] | 4 |  |  | 10 | 200 | 10 | 12000 |  | 336000
74 | 屋外 | 駐輪場 | 3,000以内 |  | FL20W*1灯 | 蛍光灯20W 直付型 幅120mm | 22 | 2 | 1 | 2 | 器具交換 | [5 empty] | 2 |  |  | 10 | 200 | 10 | 880 |  | 24640
75 |  | 技術棟
76 | 1 | 渡り廊下 | 3,000以内 |  | FL20W*1灯 | ブラケット 防雨 縦壁付 | 22 | 2 | 1 | 2 | 器具交換 | [5 empty] | 2 |  |  | 10 | 200 | 10 | 880 |  | 24640
77 | 1 | 廊下 | 3,000以内 |  | FL20W*1灯 | 蛍光灯20W 直付型 幅120mm | 22 | 5 | 1 | 5 | 器具交換 | [5 empty] | 5 |  |  | 10 | 200 | 10 | 2200 |  | 61600
78 | 1 | 準備室 | 3,000以内 |  | FHF32W*2灯 | 蛍光灯32W 笠付トラフ型 | 34 | 1 | 2 | 2 | 器具交換 | [5 empty] | 1 |  |  | 10 | 200 | 10 | 1360 |  | 38080
79 | 1 | 準備室 | 3,000以内 |  | FHF32W*2灯 | 蛍光灯32W 笠付トラフ型 | 34 | 2 | 2 | 4 | 器具交換 | [5 empty] | 2 |  |  | 10 | 200 | 10 | 2720 |  | 76160
80 | 1 | 技美術室 | 3,000以内 |  | FHF32W*2灯 | 蛍光灯32W 笠付トラフ型 | 34 | 6 | 2 | 12 | 器具交換 | [5 empty] | 6 |  |  | 10 | 200 | 10 | 8160 |  | 228480
81 | 1 | 技美術室 | 3,000以内 |  | FHF32W*2灯 | 蛍光灯32W 笠付トラフ型 | 34 | 12 | 2 | 24 | 器具交換 | [5 empty] | 12 |  |  | 10 | 200 | 10 | 16320 |  | 456960
82 | 1 | 機械室 | 3,000以内 |  | FHF32W*2灯 | 蛍光灯32W 笠付トラフ型 | 34 | 2 | 2 | 4 | 器具交換 | [5 empty] | 2 |  |  | 2 | 200 | 10 | 544 |  | 15232
83 | 1 | 機械室 | 3,000以内 |  | FHF32W*2灯 | 蛍光灯32W 笠付トラフ型 | 34 | 4 | 2 | 8 | 器具交換 | [5 empty] | 4 |  |  | 2 | 200 | 10 | 1088 |  | 30464
[18 empty] | 総計 |  |  |  |  | 344616 |  | 9649248
諸経費
総額

## 105.長篠地区多目的広場
施設№ |  | 105 | 施設名 | 長篠地区多目的広場 |  |  |  | 黄色のセルに必要事項を記入してください。
[20 empty] | 電力単価 | 28 | 円 | [5 empty] | CO2 排出係数 | 0.000411
№ | 階数 | 部屋名 | 天井高 （設置高） 概算 | 既設照明 | [6 empty] | 新設LED照明 | [6 empty] | 10年間 ﾘｰｽ価格 1台単価 (税込) | 10年間 ﾘｰｽ価格 総数 (税込) | 試算条件 |  |  | 10年間 消費電気量(kw) |  | 10年間 電気使用料(円) |  | 10年間 削減効果
|  |  |  | 記号 | 既設ﾗﾝﾌﾟ | 器具仕様 | 消費電力 (w) | 器具 台数 | ﾗﾝﾌﾟ数 /1台 | ﾗﾝﾌﾟ 本数 | 交換方式 | 名称 | 型番 | 色温度 | 光束 (lm) | 消費電力 (w) | 台数 |  |  | 使用時間 | 稼働日数 | ﾘｰｽ期間 | 既設照明 | LED照明 | 既存照明 | LED照明 | 消費電気量 (kw) | 電気使用料 (円) | 二酸化炭素 (t-CO2)
1 | 1 | 談話室 | 2500 | A | FLR40W*1灯 | 蛍光灯40W 直付型 幅150mm | 42 | 4 | 1 | 4 | 器具交換 | [5 empty] | 4 |  |  | 8 | 310 | 10 | 4166 |  | 116648
2 | 1 | 管理室 | 2500 | A | FLR40W*1灯 | 蛍光灯40W 直付型 幅150mm | 42 | 3 | 1 | 3 | 器具交換 | [5 empty] | 3 |  |  | 8 | 310 | 10 | 3124 |  | 87472
3 | 1 | 湯沸室 | 2500 | B | FL20W*1灯 | 蛍光灯20W 直付型 幅150mm | 22 | 1 | 1 | 1 | 器具交換 | [5 empty] | 1 |  |  | 8 | 310 | 10 | 545 |  | 15260
4 | 1 | 湯沸室 | 2500 | C | FCL30 | ブラケット | 30 | 1 | 1 | 1 | 器具交換 | [5 empty] | 1 |  |  | 8 | 310 | 10 | 744 |  | 20832
5 | 1 | 男子便所 | 2500 | C | FCL30 | ブラケット | 30 | 5 | 1 | 5 | 器具交換 | [5 empty] | 5 |  |  | 2 | 310 | 10 | 930 |  | 26040
6 | 1 | 身障者用便所 | 2500 | C | FCL30 | ブラケット | 30 | 1 | 1 | 1 | 器具交換 | [5 empty] | 1 |  |  | 2 | 310 | 10 | 186 |  | 5208
7 | 1 | 身障者用便所 | 2500 | D | FL15 | キッチン灯・棚下灯 | 15 | 1 | 1 | 1 | 器具交換 | [5 empty] | 1 |  |  | 2 | 310 | 10 | 93 |  | 2604
8 | 1 | 便所前通路 | 2500 | E | FML18W | ブラケット | 18 | 2 | 1 | 2 | 器具交換 | [5 empty] | 2 |  |  | 8 | 310 | 10 | 892 |  | 24976
9 | 1 | 女子便所 | 2500 | C | FCL30 | ブラケット | 30 | 4 | 1 | 4 | 器具交換 | [5 empty] | 4 |  |  | 2 | 310 | 10 | 744 |  | 20832
10 | 1 | 倉庫 | 2500 | A | FLR40W*1灯 | 蛍光灯40W 直付型 幅150mm | 42 | 2 | 1 | 2 | 器具交換 | [5 empty] | 2 |  |  | 2 | 310 | 10 | 520 |  | 14560
11 | 1 | 屋外 | 2500 | F | FPL18 | ブラケット | 18 | 2 | 1 | 2 | 器具交換 | [5 empty] | 2 |  |  | 8 | 310 | 10 | 892 |  | 24976
[18 empty] | 総計 |  |  |  |  | 12836 |  | 359408
諸経費
総額

## 106.山吉田トレーニングセンター
施設№ |  | 106 | 施設名 | 山吉田トレーニングセンター |  |  |  | 黄色のセルに必要事項を記入してください。
[20 empty] | 電力単価 | 28 | 円 | [5 empty] | CO2 排出係数 | 0.000411
№ | 階数 | 部屋名 | 天井高 （設置高） 概算 | 既設照明 | [6 empty] | 新設LED照明 | [6 empty] | 10年間 ﾘｰｽ価格 1台単価 (税込) | 10年間 ﾘｰｽ価格 総数 (税込) | 試算条件 |  |  | 10年間 消費電気量(kw) |  | 10年間 電気使用料(円) |  | 10年間 削減効果
|  |  |  | 記号 | 既設ﾗﾝﾌﾟ | 器具仕様 | 消費電力 (w) | 器具 台数 | ﾗﾝﾌﾟ数 /1台 | ﾗﾝﾌﾟ 本数 | 交換方式 | 名称 | 型番 | 色温度 | 光束 (lm) | 消費電力 (w) | 台数 |  |  | 使用時間 | 稼働日数 | ﾘｰｽ期間 | 既設照明 | LED照明 | 既存照明 | LED照明 | 消費電気量 (kw) | 電気使用料 (円) | 二酸化炭素 (t-CO2)
1 | 1 | 体育室 | 12000 | K425 | MF400W+250W | メタハラ400W+250W高天井用照明 | 650 | 30 | 1 | 30 | 器具交換 | [5 empty] | 30 |  |  | 8 | 310 | 10 | 483600 |  | 13540800
2 | 1 | 体育室 | 2400 | J21 | FL20*1灯 | 避難口誘導灯 | 22 | 6 | 1 | 6 | 器具交換 | [5 empty] | 6 |  |  | 24 | 365 | 10 | 11563 |  | 323764
3 | 1 | 体育室 | 2400 | I11 | FL10 | ブラケット | 10 | 4 | 1 | 4 | 器具交換 | [5 empty] | 4 |  |  | 8 | 365 | 10 | 1168 |  | 32704
4 | 1 | 男子便所 | 2700 | A21 | FL20W*1灯 | 蛍光灯20W 直付型 幅150mm | 22 | 1 | 1 | 1 | 器具交換 | [5 empty] | 1 |  |  | 2 | 310 | 10 | 136 |  | 3808
5 | 1 | 男子便所 | 2700 | A41 | FLR40W*1灯 | 蛍光灯40W 直付型 幅150mm | 42 | 1 | 1 | 1 | 器具交換 | [5 empty] | 1 |  |  | 2 | 310 | 10 | 260 |  | 7280
6 | 1 | 男子便所 | 2700 | F41 | FLR40W | ブラケット | 42 | 1 | 1 | 1 | 器具交換 | [5 empty] | 1 |  |  | 2 | 310 | 10 | 260 |  | 7280
7 | 1 | 女子便所 | 2700 | A21 | FL20W*1灯 | 蛍光灯20W 直付型 幅150mm | 22 | 1 | 1 | 1 | 器具交換 | [5 empty] | 1 |  |  | 2 | 310 | 10 | 136 |  | 3808
8 | 1 | 女子便所 | 2700 | A41 | FLR40W*1灯 | 蛍光灯40W 直付型 幅150mm | 42 | 1 | 1 | 1 | 器具交換 | [5 empty] | 1 |  |  | 2 | 310 | 10 | 260 |  | 7280
9 | 1 | 女子便所 | 2700 | F41 | FLR40W | ブラケット | 42 | 1 | 1 | 1 | 器具交換 | [5 empty] | 1 |  |  | 2 | 310 | 10 | 260 |  | 7280
10 | 1 | トレーニングルーム | 2700 | A41 | FLR40W*1灯 | 蛍光灯40W 直付型 幅150mm | 42 | 8 | 1 | 8 | 器具交換 | [5 empty] | 8 |  |  | 8 | 310 | 10 | 8332 |  | 233296
11 | 1 | トレーニングルーム | 2700 | A21 | FL20W*1灯 | 蛍光灯20W 直付型 幅150mm | 22 | 1 | 1 | 1 | 器具交換 | [5 empty] | 1 |  |  | 8 | 310 | 10 | 545 |  | 15260
12 | 1 | 管理室 | 2700 | A41 | FLR40W*1灯 | 蛍光灯40W 直付型 幅150mm | 42 | 1 | 1 | 1 | 器具交換 | [5 empty] | 1 |  |  | 8 | 310 | 10 | 1041 |  | 29148
13 | 1 | ホール | 2700 | C3L3 | FCL30W*3灯 | ベースライト丸型 埋込型 | 30 | 2 | 3 | 6 | 器具交換 | [5 empty] | 2 |  |  | 8 | 310 | 10 | 4464 |  | 124992
14 | 1 | ホール | 2700 | H40 | IL40 | ブラケット | 40 | 1 | 1 | 1 | 器具交換 | [5 empty] | 1 |  |  | 8 | 310 | 10 | 992 |  | 27776
15 | 1 | ホール | 2700 | J21 | FL20*1灯 | 避難口誘導灯 | 22 | 1 | 1 | 1 | 器具交換 | [5 empty] | 1 |  |  | 24 | 365 | 10 | 1927 |  | 53956
16 | 1 | 器具庫 | 3300 | B41 | FLR40W*1灯 | 蛍光灯40W 笠付トラフ型 | 42 | 1 | 1 | 1 | 器具交換 | [5 empty] | 1 |  |  | 2 | 310 | 10 | 260 |  | 7280
17 | 1 | 玄関 | 2700 | G50 | IL50 | 埋込ダウンライト Φ150 | 50 | 2 | 1 | 2 | 器具交換 | [5 empty] | 2 |  |  | 8 | 310 | 10 | 2480 |  | 69440
18 | 1 | 玄関 | 2700 | H40 | IL40 | ブラケット | 40 | 1 | 1 | 1 | 器具交換 | [5 empty] | 1 |  |  | 8 | 310 | 10 | 992 |  | 27776
[18 empty] | 総計 |  |  |  |  | 518676 |  | 14522928
諸経費
総額

## 107.鳳来卓球場
施設№ |  | 107 | 施設名 | 鳳来卓球場 |  |  |  | 黄色のセルに必要事項を記入してください。
[20 empty] | 電力単価 | 28 | 円 | [5 empty] | CO2 排出係数 | 0.000411
№ | 階数 | 部屋名 | 天井高 （設置高） 概算 | 既設照明 | [6 empty] | 新設LED照明 | [6 empty] | 10年間 ﾘｰｽ価格 1台単価 (税込) | 10年間 ﾘｰｽ価格 総数 (税込) | 試算条件 |  |  | 10年間 消費電気量(kw) |  | 10年間 電気使用料(円) |  | 10年間 削減効果
|  |  |  | 記号 | 既設ﾗﾝﾌﾟ | 器具仕様 | 消費電力 (w) | 器具 台数 | ﾗﾝﾌﾟ数 /1台 | ﾗﾝﾌﾟ 本数 | 交換方式 | 名称 | 型番 | 色温度 | 光束 (lm) | 消費電力 (w) | 台数 |  |  | 使用時間 | 稼働日数 | ﾘｰｽ期間 | 既設照明 | LED照明 | 既存照明 | LED照明 | 消費電気量 (kw) | 電気使用料 (円) | 二酸化炭素 (t-CO2)
1 | 1 | 卓球場 | 4300 | B-1 | MF400W | メタハラ400W高天井用照明 | 400 | 7 | 1 | 7 | 器具交換 | [5 empty] | 7 |  |  | 8 | 245 | 10 | 54880 |  | 1536640
2 | 1 | 卓球場 | 4300 | C-1 | MF400W+ミニハロゲン250W | メタハラ400W＋ミニハロゲン250W高天井用照明 | 650 | 1 | 1 | 1 | 器具交換 | [5 empty] | 1 |  |  | 8 | 245 | 10 | 12740 |  | 356720
3 | 1 | 玄関 | 2700 | A-1 | FLR40W*1灯 | 蛍光灯40W 直付型 幅150mm | 42 | 1 | 1 | 1 | 器具交換 | [5 empty] | 1 |  |  | 8 | 245 | 10 | 823 |  | 23044
4 | 1 | 玄関 | 2700 | A-2 | FL20W*1灯 | 蛍光灯20W 直付型 幅150mm | 22 | 1 | 1 | 1 | 器具交換 | [5 empty] | 1 |  |  | 8 | 245 | 10 | 431 |  | 12068
5 | 1 | 通路 | 2400 | E-1 | FL20W*1灯 | 蛍光灯20W トラフ型（防雨・防湿型） | 22 | 2 | 1 | 2 | 器具交換 | [5 empty] | 2 |  |  | 8 | 245 | 10 | 862 |  | 24136
6 | 1 | 物入 | 2400 | A-2 | FL20W*1灯 | 蛍光灯20W 直付型 幅150mm | 22 | 2 | 1 | 2 | 器具交換 | [5 empty] | 2 |  |  | 2 | 245 | 10 | 215 |  | 6020
7 | 1 | 男子便所 | 2400 | A-1 | FLR40W*1灯 | 蛍光灯40W 直付型 幅150mm | 42 | 1 | 1 | 1 | 器具交換 | [5 empty] | 1 |  |  | 2 | 245 | 10 | 205 |  | 5740
8 | 1 | ホール | 2700 | A-2 | FL20W*1灯 | 蛍光灯20W 直付型 幅150mm | 22 | 1 | 1 | 1 | 器具交換 | [5 empty] | 1 |  |  | 8 | 245 | 10 | 431 |  | 12068
9 | 1 | 女子便所 | 2400 | A-1 | FLR40W*1灯 | 蛍光灯40W 直付型 幅150mm | 42 | 1 | 1 | 1 | 器具交換 | [5 empty] | 1 |  |  | 2 | 245 | 10 | 205 |  | 5740
10 | 1 | 管理室 | 2700 | D-1 | FLR40W*1灯 | 蛍光灯40W トラフ型 | 42 | 1 | 1 | 1 | 器具交換 | [5 empty] | 1 |  |  | 8 | 245 | 10 | 823 |  | 23044
11 | 1 | 更衣室 | 2700 | D-1 | FLR40W*1灯 | 蛍光灯40W トラフ型 | 42 | 1 | 1 | 1 | 器具交換 | [5 empty] | 1 |  |  | 8 | 245 | 10 | 823 |  | 23044
12 | 2 | 卓球場 | 4,300～6,000 | B-1 | MF400W | メタハラ400W高天井用照明 | 400 | 7 | 1 | 7 | 器具交換 | [5 empty] | 7 |  |  | 8 | 245 | 10 | 54880 |  | 1536640
13 | 2 | 卓球場 | 4,300～6,000 | C-1 | MF400W+ミニハロゲン250W | メタハラ400W＋ミニハロゲン250W高天井用照明 | 650 | 1 | 1 | 1 | 器具交換 | [5 empty] | 1 |  |  | 8 | 245 | 10 | 12740 |  | 356720
14 | 2 | 卓球場 | 4,300～6,000 | D-3 | FLR40W*2灯 | 蛍光灯40W トラフ型 | 42 | 2 | 2 | 4 | 器具交換 | [5 empty] | 2 |  |  | 8 | 245 | 10 | 3292 |  | 92176
15 | 2 | 物入 | 2400 | A-1 | FLR40W*1灯 | 蛍光灯40W 直付型 幅150mm | 42 | 1 | 1 | 1 | 器具交換 | [5 empty] | 1 |  |  | 2 | 245 | 10 | 205 |  | 5740
16 | 2 | 物入 | 2400 | A-2 | FL20W*1灯 | 蛍光灯20W 直付型 幅150mm | 22 | 1 | 1 | 1 | 器具交換 | [5 empty] | 1 |  |  | 2 | 245 | 10 | 107 |  | 2996
17 | 2 | ホール | 2700 | A-2 | FL20W*1灯 | 蛍光灯20W 直付型 幅150mm | 22 | 1 | 1 | 1 | 器具交換 | [5 empty] | 1 |  |  | 8 | 245 | 10 | 431 |  | 12068
18 | 2 | 倉庫 | 2400 | D-2 | FL20W*1灯 | 蛍光灯20W トラフ型 | 22 | 1 | 1 | 1 | 器具交換 | [5 empty] | 1 |  |  | 2 | 245 | 10 | 107 |  | 2996
19 | 2 | 更衣室 | 2700 | D-2 | FL20W*1灯 | 蛍光灯20W トラフ型 | 22 | 1 | 1 | 1 | 器具交換 | [5 empty] | 1 |  |  | 8 | 245 | 10 | 431 |  | 12068
[18 empty] | 総計 |  |  |  |  | 144631 |  | 4049668
諸経費
総額

## 108.新城まちなみ情報センター
施設№ |  | 108 | 施設名 | 新城まちなみ情報センター |  |  |  | 黄色のセルに必要事項を記入してください。
[20 empty] | 電力単価 | 28 | 円 | [5 empty] | CO2 排出係数 | 0.000411
№ | 階数 | 部屋名 | 天井高 （設置高） 概算 | 既設照明 | [6 empty] | 新設LED照明 | [6 empty] | 10年間 ﾘｰｽ価格 1台単価 (税込) | 10年間 ﾘｰｽ価格 総数 (税込) | 試算条件 |  |  | 10年間 消費電気量(kw) |  | 10年間 電気使用料(円) |  | 10年間 削減効果
|  |  |  | 記号 | 既設ﾗﾝﾌﾟ | 器具仕様 | 消費電力 (w) | 器具 台数 | ﾗﾝﾌﾟ数 /1台 | ﾗﾝﾌﾟ 本数 | 交換方式 | 名称 | 型番 | 色温度 | 光束 (lm) | 消費電力 (w) | 台数 |  |  | 使用時間 | 稼働日数 | ﾘｰｽ期間 | 既設照明 | LED照明 | 既存照明 | LED照明 | 消費電気量 (kw) | 電気使用料 (円) | 二酸化炭素 (t-CO2)
1 | 1 | 自販機コーナー | 3,200以内 | B | FHF32W*2灯 | 蛍光灯32W 埋込型 幅220mm | 34 | 1 | 2 | 2 | 器具交換 | [5 empty] | 1 |  |  | 8 | 310 | 10 | 1686 |  | 47208
2 | 1 | 自販機コーナー | 3,200以内 | E | ミニハロゲン13W | φ100非常灯 | - | 1 | 1 | 1 | 器具交換 | [5 empty] | 1 |  |  | - | - | - | - |  | -
3 | 1 | インターネット体験コーナー | 3,200以内 | F | FPL36W*3灯 | コンパクト蛍光灯 埋込型 幅450mm | 36 | 9 | 3 | 27 | 器具交換 | [5 empty] | 9 |  |  | 8 | 310 | 10 | 24105 |  | 674940
4 | 1 | インターネット体験コーナー | 3,200以内 | E | ミニハロゲン13W | φ100非常灯 | - | 4 | 1 | 4 | 器具交換 | [5 empty] | 4 |  |  | - | - | - | - |  | -
5 | 1 | 階段室 | 3,200以内 | M | FHF32W*1灯 | 階段通路誘導灯 | 34 | 1 | 1 | 1 | 器具交換 | [5 empty] | 1 |  |  | 24 | 365 | 10 | 2978 |  | 83384
6 | 1 | EVホール | 3,200以内 | D | FDL27*1灯 | 埋込ダウンライト Φ150 | 27 | 13 | 1 | 13 | 器具交換 | [5 empty] | 13 |  |  | 8 | 310 | 10 | 8704 |  | 243712
7 | 1 | EVホール | 3,200以内 | E | ミニハロゲン13W | φ100非常灯 | - | 4 | 1 | 4 | 器具交換 | [5 empty] | 4 |  |  | - | - | - | - |  | -
8 | 1 | 軒下 | 3,200以内 | H | FDL18*1灯 | 埋込ダウンライト Φ150 防雨・防湿型 | 18 | 3 | 1 | 3 | 器具交換 | [5 empty] | 3 |  |  | 8 | 310 | 10 | 1339 |  | 37492
9 | 1 | 女子便所 | 3,200以内 | C | FHF32W*1灯 | 蛍光灯32W 直付型 幅150mm | 34 | 1 | 1 | 1 | 器具交換 | [5 empty] | 1 |  |  | 2 | 310 | 10 | 210 |  | 5880
10 | 1 | 多目的便所 | 3,200以内 | C | FHF32W*1灯 | 蛍光灯32W 直付型 幅150mm | 34 | 1 | 1 | 1 | 器具交換 | [5 empty] | 1 |  |  | 2 | 310 | 10 | 210 |  | 5880
11 | 1 | 湯沸室 | 3,200以内 | J | FL20W*2灯 | 蛍光灯20W 直付型 幅230mm | 22 | 1 | 2 | 2 | 器具交換 | [5 empty] | 1 |  |  | 2 | 310 | 10 | 272 |  | 7616
12 | 1 | 湯沸室 | 3,200以内 | K | FL15 | キッチン灯・棚下灯 | 15 | 1 | 1 | 1 | 器具交換 | [5 empty] | 1 |  |  | 2 | 310 | 10 | 93 |  | 2604
13 | 1 | サーバー室 | 3,200以内 | J | FL20W*2灯 | 蛍光灯20W 直付型 幅230mm | 22 | 1 | 2 | 2 | 器具交換 | [5 empty] | 1 |  |  | 2 | 310 | 10 | 272 |  | 7616
14 | 1 | 受付・事務コーナー | 3,200以内 | A1 | FHF32W*2灯 | 蛍光灯32W 埋込型 幅328mm | 34 | 6 | 2 | 12 | 器具交換 | [5 empty] | 6 |  |  | 8 | 310 | 10 | 10118 |  | 283304
15 | 1 | 受付・事務コーナー | 3,200以内 | E | ミニハロゲン13W | φ100非常灯 | - | 3 | 1 | 3 | 器具交換 | [5 empty] | 3 |  |  | - | - | - | - |  | -
16 | 2 | 倉庫1 | 2,800以内 | A1 | FHF32W*2灯 | 蛍光灯32W 埋込型 幅328mm | 34 | 1 | 2 | 2 | 器具交換 | [5 empty] | 1 |  |  | 2 | 310 | 10 | 421 |  | 11788
17 | 2 | 倉庫2 | 2,800以内 | A1 | FHF32W*2灯 | 蛍光灯32W 埋込型 幅328mm | 34 | 1 | 2 | 2 | 器具交換 | [5 empty] | 1 |  |  | 2 | 310 | 10 | 421 |  | 11788
18 | 2 | EVホール | 2,800以内 | D1 | FDL18*1灯 | 埋込ダウンライト Φ150 | 18 | 4 | 1 | 4 | 器具交換 | [5 empty] | 4 |  |  | 8 | 310 | 10 | 1785 |  | 49980
19 | 2 | EVホール | 2,800以内 | E | ミニハロゲン13W | φ100非常灯 | - | 1 | 1 | 1 | 器具交換 | [5 empty] | 1 |  |  | - | - | - | - |  | -
20 | 2 | 女子便所 | 2,800以内 | C | FHF32W*1灯 | 蛍光灯32W 直付型 幅150mm | 34 | 1 | 1 | 1 | 器具交換 | [5 empty] | 1 |  |  | 2 | 310 | 10 | 210 |  | 5880
21 | 2 | 男子便所 | 2,800以内 | C | FHF32W*1灯 | 蛍光灯32W 直付型 幅150mm | 34 | 1 | 1 | 1 | 器具交換 | [5 empty] | 1 |  |  | 2 | 310 | 10 | 210 |  | 5880
22 | 2 | パソコン教室 | 2,800以内 | A1 | FHF32W*2灯 | 蛍光灯32W 埋込型 幅328mm | 34 | 18 | 2 | 36 | 器具交換 | [5 empty] | 18 |  |  | 8 | 310 | 10 | 30355 |  | 849940
23 | 3 | 機械室 | 2,800以内 | A1 | FHF32W*2灯 | 蛍光灯32W 埋込型 幅328mm | 34 | 1 | 2 | 2 | 器具交換 | [5 empty] | 1 |  |  | 2 | 310 | 10 | 421 |  | 11788
24 | 3 | 倉庫3 | 2,800以内 | A1 | FHF32W*2灯 | 蛍光灯32W 埋込型 幅328mm | 34 | 1 | 2 | 2 | 器具交換 | [5 empty] | 1 |  |  | 2 | 310 | 10 | 421 |  | 11788
25 | 3 | EVホール | 2,800以内 | D | FDL27*1灯 | 埋込ダウンライト Φ150 | 27 | 5 | 1 | 5 | 器具交換 | [5 empty] | 5 |  |  | 8 | 310 | 10 | 3348 |  | 93744
26 | 3 | EVホール | 2,800以内 | E | ミニハロゲン13W | φ100非常灯 | - | 2 | 1 | 2 | 器具交換 | [5 empty] | 2 |  |  | - | - | - | - |  | -
27 | 3 | 女子便所 | 2,800以内 | C | FHF32W*1灯 | 蛍光灯32W 直付型 幅150mm | 34 | 1 | 1 | 1 | 器具交換 | [5 empty] | 1 |  |  | 2 | 310 | 10 | 210 |  | 5880
28 | 3 | 男子便所 | 2,800以内 | C | FHF32W*1灯 | 蛍光灯32W 直付型 幅150mm | 34 | 1 | 1 | 1 | 器具交換 | [5 empty] | 1 |  |  | 2 | 310 | 10 | 210 |  | 5880
29 | 3 | 会議室 | 2,800以内 | A1 | FHF32W*2灯 | 蛍光灯32W 埋込型 幅328mm | 34 | 12 | 2 | 24 | 器具交換 | [5 empty] | 12 |  |  | 8 | 310 | 10 | 20236 |  | 566608
30 | 3 | デジタル工房 | 2,800以内 | A1 | FHF32W*2灯 | 蛍光灯32W 埋込型 幅328mm | 34 | 6 | 2 | 12 | 器具交換 | [5 empty] | 6 |  |  | 8 | 310 | 10 | 10118 |  | 283304
31 | PH | 階段室 | 2,800以内 | M | FHF32W*1灯 | 階段通路誘導灯 | 34 | 2 | 1 | 2 | 器具交換 | [5 empty] | 2 |  |  | 24 | 365 | 10 | 5956 |  | 166768
[18 empty] | 総計 |  |  |  |  | 124309 |  | 3480652
諸経費
総額

## 109.リフレッシュセンター
施設№ |  | 109 | 施設名 | リフレッシュセンター |  |  |  | 黄色のセルに必要事項を記入してください。
[20 empty] | 電力単価 | 28 | 円 | [5 empty] | CO2 排出係数 | 0.000411
№ | 階数 | 部屋名 | 天井高 （設置高） 概算 | 既設照明 | [6 empty] | 新設LED照明 | [6 empty] | 10年間 ﾘｰｽ価格 1台単価 (税込) | 10年間 ﾘｰｽ価格 総数 (税込) | 試算条件 |  |  | 10年間 消費電気量(kw) |  | 10年間 電気使用料(円) |  | 10年間 削減効果
|  |  |  | 記号 | 既設ﾗﾝﾌﾟ | 器具仕様 | 消費電力 (w) | 器具 台数 | ﾗﾝﾌﾟ数 /1台 | ﾗﾝﾌﾟ 本数 | 交換方式 | 名称 | 型番 | 色温度 | 光束 (lm) | 消費電力 (w) | 台数 |  |  | 使用時間 | 稼働日数 | ﾘｰｽ期間 | 既設照明 | LED照明 | 既存照明 | LED照明 | 消費電気量 (kw) | 電気使用料 (円) | 二酸化炭素 (t-CO2)
1 | 1 | サロン | 3300 | F | FLR40W*1灯 | 蛍光灯40W 埋込型 幅170mm | 42 | 12 | 1 | 12 | 器具交換 | [5 empty] | 12 |  |  | 10 | 310 | 10 | 15624 |  | 437472
2 | 1 | W.WC | 2500 | E | ミニクリプトン60W | 埋込ダウンライト Φ150 | 60 | 5 | 1 | 5 | 器具交換 | [5 empty] | 5 |  |  | 2 | 310 | 10 | 1860 |  | 52080
3 | 1 | W.WC | 2500 | L | IL60 | ブラケット | 60 | 2 | 1 | 2 | 器具交換 | [5 empty] | 2 |  |  | 2 | 310 | 10 | 744 |  | 20832
4 | 1 | M.WC | 2500 | E | ミニクリプトン60W | 埋込ダウンライト Φ150 | 60 | 6 | 1 | 6 | 器具交換 | [5 empty] | 6 |  |  | 2 | 310 | 10 | 2232 |  | 62496
5 | 1 | M.WC | 2500 | L | IL60 | ブラケット | 60 | 2 | 1 | 2 | 器具交換 | [5 empty] | 2 |  |  | 2 | 310 | 10 | 744 |  | 20832
6 | 1 | 倉庫 | 2500 | A | FLR40W*2灯 | 蛍光灯40W 直付型 幅230mm | 42 | 2 | 2 | 4 | 器具交換 | [5 empty] | 2 |  |  | 2 | 310 | 10 | 1041 |  | 29148
7 | 1 | ポーチ | 3600 | D | FLR40W*1灯 | 蛍光灯40W 埋込型 幅170mm | 42 | 8 | 1 | 8 | 器具交換 | [5 empty] | 8 |  |  | 10 | 310 | 10 | 10416 |  | 291648
8 | 1 | 倉庫 | 2500 | A | FLR40W*2灯 | 蛍光灯40W 直付型 幅230mm | 42 | 2 | 2 | 4 | 器具交換 | [5 empty] | 2 |  |  | 2 | 310 | 10 | 1041 |  | 29148
9 | 1 | ラウンジ | 2,700～7,800 | C | MT150W | 埋込ダウンライト Φ150 | 150 | 13 | 1 | 13 | 器具交換 | [5 empty] | 13 |  |  | 10 | 310 | 10 | 60450 |  | 1692600
10 | 1 | ラウンジ | 2,700～7,800 | D | FLR40W*1灯 | 蛍光灯40W 埋込型 幅170mm | 42 | 12 | 1 | 12 | 器具交換 | [5 empty] | 12 |  |  | 10 | 310 | 10 | 15624 |  | 437472
11 | 1 | ラウンジ | 2,700～7,800 | E | ミニクリプトン60W | 埋込ダウンライト Φ150 | 60 | 2 | 1 | 2 | 器具交換 | [5 empty] | 2 |  |  | 10 | 310 | 10 | 3720 |  | 104160
12 | 1 | ラウンジ | 2,700～7,800 | M | FML27W*2灯 | ペンダントライト | 27 | 4 | 2 | 8 | 器具交換 | [5 empty] | 4 |  |  | 10 | 310 | 10 | 6696 |  | 187488
13 | 1 | ラウンジ | 2,700～7,800 | a | FL20*1灯 | 避難口誘導灯 | 22 | 2 | 1 | 2 | 器具交換 | [5 empty] | 2 |  |  | 24 | 365 | 10 | 3854 |  | 107912
14 | 1 | ラウンジ | 2,700～7,800 | b | FL10*1灯 | 避難口誘導灯（C級） | 10 | 1 | 1 | 1 | 器具交換 | [5 empty] | 1 |  |  | 24 | 365 | 10 | 876 |  | 24528
15 | 1 | ホール | 2,700～7,800 | C | MT150W | 埋込ダウンライト Φ150 | 150 | 12 | 1 | 12 | 器具交換 | [5 empty] | 12 |  |  | 10 | 310 | 10 | 55800 |  | 1562400
16 | 1 | ホール | 2,700～7,800 | E | ミニクリプトン60W | 埋込ダウンライト Φ150 | 60 | 3 | 1 | 3 | 器具交換 | [5 empty] | 3 |  |  | 10 | 310 | 10 | 5580 |  | 156240
17 | 1 | ホール | 2,700～7,800 | G | ミニクリプトン100W | 埋込ダウンライト Φ150 傾斜天井用 | 100 | 36 | 1 | 36 | 器具交換 | [5 empty] | 36 |  |  | 10 | 310 | 10 | 111600 |  | 3124800
18 | 1 | ホール | 2,700～7,800 | H | ミニハロゲン85W | ユニバーサルDL φ150 | 85 | 16 | 1 | 16 | 器具交換 | [5 empty] | 16 |  |  | 10 | 310 | 10 | 42160 |  | 1180480
19 | 1 | ホール | 2,700～7,800 | M | FML27W*2灯 | ペンダントライト | 27 | 14 | 2 | 28 | 器具交換 | [5 empty] | 14 |  |  | 10 | 310 | 10 | 23436 |  | 656208
20 | 1 | ホール | 2,700～7,800 | a | FL20*1灯 | 避難口誘導灯 | 22 | 3 | 1 | 3 | 器具交換 | [5 empty] | 3 |  |  | 24 | 365 | 10 | 5781 |  | 161868
21 |  | 外壁 | 2200 | N | FML18W*1灯 | ブラケット | 18 | 4 | 1 | 4 | 器具交換 | [5 empty] | 4 |  |  | 10 | 310 | 10 | 2232 |  | 62496
[18 empty] | 総計 |  |  |  |  | 371511 |  | 10402308
諸経費
総額

## 110.し尿等下水道投入施設
施設№ |  | 110 | 施設名 | し尿等下水道投入施設 |  |  |  | 黄色のセルに必要事項を記入してください。
[20 empty] | 電力単価 | 28 | 円 | [5 empty] | CO2 排出係数 | 0.000411
№ | 階数 | 部屋名 | 天井高 （設置高） 概算 | 既設照明 | [6 empty] | 新設LED照明 | [6 empty] | 10年間 ﾘｰｽ価格 1台単価 (税込) | 10年間 ﾘｰｽ価格 総数 (税込) | 試算条件 |  |  | 10年間 消費電気量(kw) |  | 10年間 電気使用料(円) |  | 10年間 削減効果
|  |  |  | 記号 | 既設ﾗﾝﾌﾟ | 器具仕様 | 消費電力 (w) | 器具 台数 | ﾗﾝﾌﾟ数 /1台 | ﾗﾝﾌﾟ 本数 | 交換方式 | 名称 | 型番 | 色温度 | 光束 (lm) | 消費電力 (w) | 台数 |  |  | 使用時間 | 稼働日数 | ﾘｰｽ期間 | 既設照明 | LED照明 | 既存照明 | LED照明 | 消費電気量 (kw) | 電気使用料 (円) | 二酸化炭素 (t-CO2)
1 | B1 | 階段室 | 2600 | B2 | FHF32W*2灯 | 蛍光灯32W 逆富士型 幅200mm（非常灯兼用） | 34 | 1 | 2 | 2 | 器具交換 | [5 empty] | 1 |  |  | 8 | 245 | 10 | 1332 |  | 37296
2 | B1 | ポンプ室 | 4300 | A2 | FHF32W*2灯 | 蛍光灯32W トラフ型 | 34 | 20 | 2 | 40 | 器具交換 | [5 empty] | 20 |  |  | 2 | 245 | 10 | 6664 |  | 186592
3 | B1 | ポンプ室 | 4300 | A3 | FHF32W*2灯 | 蛍光灯32W トラフ型 （非常灯兼用） | 34 | 6 | 2 | 12 | 器具交換 | [5 empty] | 6 |  |  | 2 | 245 | 10 | 1999 |  | 55972
4 | 1 | 受入室 | 4500 | A2 | FHF32W*2灯 | 蛍光灯32W トラフ型 | 34 | 6 | 2 | 12 | 器具交換 | [5 empty] | 6 |  |  | 8 | 245 | 10 | 7996 |  | 223888
5 | 1 | 受入室 | 4500 | A3 | FHF32W*2灯 | 蛍光灯32W トラフ型 （非常灯兼用） | 34 | 2 | 2 | 4 | 器具交換 | [5 empty] | 2 |  |  | 8 | 245 | 10 | 2665 |  | 74620
6 | 1 | 機械室 | 8000 | A2 | FHF32W*2灯 | 蛍光灯32W トラフ型 | 34 | 7 | 2 | 14 | 器具交換 | [5 empty] | 7 |  |  | 2 | 245 | 10 | 2332 |  | 65296
7 | 1 | 機械室 | 8000 | A3 | FHF32W*2灯 | 蛍光灯32W トラフ型 （非常灯兼用） | 34 | 3 | 2 | 6 | 器具交換 | [5 empty] | 3 |  |  | 2 | 245 | 10 | 999 |  | 27972
8 | 1 | 電気室 | 4000 | C1 | FHF32W*2灯 | 蛍光灯32W 笠付トラフ型 | 34 | 4 | 2 | 8 | 器具交換 | [5 empty] | 4 |  |  | 2 | 245 | 10 | 1332 |  | 37296
9 | 1 | 電気室 | 4000 | C2 | FHF32W*2灯 | 蛍光灯32W 笠付トラフ型 （非常灯兼用） | 34 | 2 | 2 | 4 | 器具交換 | [5 empty] | 2 |  |  | 2 | 245 | 10 | 666 |  | 18648
10 | 1 | 水質試験室 | 2600 | E1 | FHF32W*2灯 | 蛍光灯32W 埋込型 幅220mm | 34 | 3 | 2 | 6 | 器具交換 | [5 empty] | 3 |  |  | 8 | 245 | 10 | 3998 |  | 111944
11 | 1 | 水質試験室 | 2600 | E2 | FHF32W*2灯 | 蛍光灯32W 埋込型 幅220mm(非常灯兼用) | 34 | 1 | 2 | 2 | 器具交換 | [5 empty] | 1 |  |  | 8 | 245 | 10 | 1332 |  | 37296
12 | 1 | 点検室 | 2600 | A1 | FHF32W*1灯 | 蛍光灯32W トラフ型 | 34 | 1 | 1 | 1 | 器具交換 | [5 empty] | 1 |  |  | 8 | 245 | 10 | 666 |  | 18648
13 | 1 | 事務室 | 2600 | E1 | FHF32W*2灯 | 蛍光灯32W 埋込型 幅220mm | 34 | 8 | 2 | 16 | 器具交換 | [5 empty] | 8 |  |  | 8 | 245 | 10 | 10662 |  | 298536
14 | 1 | 事務室 | 2600 | E2 | FHF32W*2灯 | 蛍光灯32W 埋込型 幅220mm(非常灯兼用) | 34 | 2 | 2 | 4 | 器具交換 | [5 empty] | 2 |  |  | 8 | 245 | 10 | 2665 |  | 74620
15 | 1 | 管理室 | 2600 | E1 | FHF32W*2灯 | 蛍光灯32W 埋込型 幅220mm | 34 | 6 | 2 | 12 | 器具交換 | [5 empty] | 6 |  |  | 8 | 245 | 10 | 7996 |  | 223888
16 | 1 | 管理室 | 2600 | E2 | FHF32W*2灯 | 蛍光灯32W 埋込型 幅220mm(非常灯兼用) | 34 | 2 | 2 | 4 | 器具交換 | [5 empty] | 2 |  |  | 8 | 245 | 10 | 2665 |  | 74620
17 | 1 | 便所前室 | 2600 | B1 | FHF32W*1灯 | 蛍光灯32W 直付型 幅150mm | 34 | 1 | 1 | 1 | 器具交換 | [5 empty] | 1 |  |  | 8 | 245 | 10 | 666 |  | 18648
18 | 1 | 倉庫 | 2600 | A1 | FHF32W*1灯 | 蛍光灯32W トラフ型 | 34 | 1 | 1 | 1 | 器具交換 | [5 empty] | 1 |  |  | 2 | 245 | 10 | 166 |  | 4648
19 | 1 | 玄関ホール・廊下 | 2600 | D1 | FHF32W*1灯 | 蛍光灯32W 埋込型 幅170mm | 34 | 4 | 1 | 4 | 器具交換 | [5 empty] | 4 |  |  | 8 | 245 | 10 | 2665 |  | 74620
20 | 1 | 玄関ホール・廊下 | 2600 | D2 | FHF32W*1灯 | 蛍光灯32W 埋込型 幅170mm(非常灯兼用) | 34 | 2 | 1 | 2 | 器具交換 | [5 empty] | 2 |  |  | 8 | 245 | 10 | 1332 |  | 37296
21 | 1 | 階段室 | 2600 | F1 | FHF32W*1灯 | 階段通路誘導灯 | 34 | 1 | 1 | 1 | 器具交換 | [5 empty] | 1 |  |  | 24 | 365 | 10 | 2978 |  | 83384
22 | 1 | 前室 | 2600 | B1 | FHF32W*1灯 | 蛍光灯32W 直付型 幅150mm | 34 | 1 | 1 | 1 | 器具交換 | [5 empty] | 1 |  |  | 8 | 245 | 10 | 666 |  | 18648
[18 empty] | 総計 |  |  |  |  | 64442 |  | 1804376
諸経費
総額

## 111.鳥原一般廃棄物管理型埋立処分場
施設№ |  | 110 | 施設名 | 鳥原一般廃棄物管理型埋立処分場 仮：七郷一色一般廃棄物管理型埋立処分場 |  |  |  | 黄色のセルに必要事項を記入してください。
[20 empty] | 電力単価 | 28 | 円 | [5 empty] | CO2 排出係数 | 0.000411
№ | 階数 | 部屋名 | 天井高 （設置高） 概算 | 既設照明 | [6 empty] | 新設LED照明 | [6 empty] | 10年間 ﾘｰｽ価格 1台単価 (税込) | 10年間 ﾘｰｽ価格 総数 (税込) | 試算条件 |  |  | 10年間 消費電気量(kw) |  | 10年間 電気使用料(円) |  | 10年間 削減効果
|  |  |  | 記号 | 既設ﾗﾝﾌﾟ | 器具仕様 | 消費電力 (w) | 器具 台数 | ﾗﾝﾌﾟ数 /1台 | ﾗﾝﾌﾟ 本数 | 交換方式 | 名称 | 型番 | 色温度 | 光束 (lm) | 消費電力 (w) | 台数 |  |  | 使用時間 | 稼働日数 | ﾘｰｽ期間 | 既設照明 | LED照明 | 既存照明 | LED照明 | 消費電気量 (kw) | 電気使用料 (円) | 二酸化炭素 (t-CO2)
1 | 1 | 管理室 | 3000 | A | FLR40W*2灯 | 蛍光灯40W 直付型 幅230mm | 42 | 4 | 2 | 8 | 器具交換 | [5 empty] | 4 |  |  | 8 | 245 | 10 | 6585 |  | 184380
2 | 1 | ブロワー室 | 3000 | A | FLR40W*2灯 | 蛍光灯40W 直付型 幅230mm | 42 | 3 | 2 | 6 | 器具交換 | [5 empty] | 3 |  |  | 2 | 245 | 10 | 1234 |  | 34552
3 | 1 | 倉庫 | 3800 | A | FLR40W*2灯 | 蛍光灯40W 直付型 幅230mm | 42 | 1 | 2 | 2 | 器具交換 | [5 empty] | 1 |  |  | 2 | 245 | 10 | 411 |  | 11508
4 | 1 | ポンプ室 | 3000 | A | FLR40W*2灯 | 蛍光灯40W 直付型 幅230mm | 42 | 2 | 2 | 4 | 器具交換 | [5 empty] | 2 |  |  | 2 | 245 | 10 | 823 |  | 23044
5 | 1 | 薬品室 | 3800 | AA | FLR40W*1灯 | 蛍光灯40W 直付型 幅150mm 耐食形 | 42 | 8 | 1 | 8 | 器具交換 | [5 empty] | 8 |  |  | 8 | 245 | 10 | 6585 |  | 184380
6 | 1 | トイレ | 3000 | C | IL60 | 埋込ダウンライト Φ150 | 60 | 1 | 1 | 1 | 器具交換 | [5 empty] | 1 |  |  | 2 | 245 | 10 | 294 |  | 8232
7 |  | 外壁 | 2200 | B | FL20 | ブラケット | 22 | 2 | 1 | 2 | 器具交換 | [5 empty] | 2 |  |  | 8 | 245 | 10 | 862 |  | 24136
8 |  | 屋外 | 4500 | D | HF300W | 水銀灯300Wポール灯 | 300 | 3 | 1 | 3 | 器具交換 | [5 empty] | 3 |  |  | 10 | 365 | 10 | 32850 |  | 919800
[18 empty] | 総計 |  |  |  |  | 49644 |  | 1390032
諸経費
総額

## 112.七郷一般廃棄物管理型埋立処分場
施設№ |  | 110 | 施設名 | し尿等下水道投入施設 仮：七郷一色一般廃棄物管理型埋立処分場 |  |  |  | 黄色のセルに必要事項を記入してください。
[20 empty] | 電力単価 | 28 | 円 | [5 empty] | CO2 排出係数 | 0.000411
№ | 階数 | 部屋名 | 天井高 （設置高） 概算 | 既設照明 | [6 empty] | 新設LED照明 | [6 empty] | 10年間 ﾘｰｽ価格 1台単価 (税込) | 10年間 ﾘｰｽ価格 総数 (税込) | 試算条件 |  |  | 10年間 消費電気量(kw) |  | 10年間 電気使用料(円) |  | 10年間 削減効果
|  |  |  | 記号 | 既設ﾗﾝﾌﾟ | 器具仕様 | 消費電力 (w) | 器具 台数 | ﾗﾝﾌﾟ数 /1台 | ﾗﾝﾌﾟ 本数 | 交換方式 | 名称 | 型番 | 色温度 | 光束 (lm) | 消費電力 (w) | 台数 |  |  | 使用時間 | 稼働日数 | ﾘｰｽ期間 | 既設照明 | LED照明 | 既存照明 | LED照明 | 消費電気量 (kw) | 電気使用料 (円) | 二酸化炭素 (t-CO2)
1 | 1 | 管理室 | 3000 | A | FLR40W*2灯 | 蛍光灯40W 直付型 幅230mm | 42 | 4 | 2 | 8 | 器具交換 | [5 empty] | 4 |  |  | 8 | 245 | 10 | 6585 |  | 184380
2 | 1 | ブロワー室 | 3000 | A | FLR40W*2灯 | 蛍光灯40W 直付型 幅230mm | 42 | 3 | 2 | 6 | 器具交換 | [5 empty] | 3 |  |  | 2 | 245 | 10 | 1234 |  | 34552
3 | 1 | 倉庫 | 3800 | A | FLR40W*2灯 | 蛍光灯40W 直付型 幅230mm | 42 | 1 | 2 | 2 | 器具交換 | [5 empty] | 1 |  |  | 2 | 245 | 10 | 411 |  | 11508
4 | 1 | ポンプ室 | 3000 | A | FLR40W*2灯 | 蛍光灯40W 直付型 幅230mm | 42 | 2 | 2 | 4 | 器具交換 | [5 empty] | 2 |  |  | 2 | 245 | 10 | 823 |  | 23044
5 | 1 | 薬品室 | 3800 | AA | FLR40W*1灯 | 蛍光灯40W 直付型 幅150mm 耐食形 | 42 | 8 | 1 | 8 | 器具交換 | [5 empty] | 8 |  |  | 8 | 245 | 10 | 6585 |  | 184380
6 | 1 | トイレ | 3000 | C | IL60 | 埋込ダウンライト Φ150 | 60 | 1 | 1 | 1 | 器具交換 | [5 empty] | 1 |  |  | 2 | 245 | 10 | 294 |  | 8232
7 |  | 外壁 | 2200 | B | FL20 | ブラケット | 22 | 2 | 1 | 2 | 器具交換 | [5 empty] | 2 |  |  | 8 | 245 | 10 | 862 |  | 24136
8 |  | 屋外 | 4500 | D | HF300W | 水銀灯300Wポール灯 | 300 | 3 | 1 | 3 | 器具交換 | [5 empty] | 3 |  |  | 10 | 365 | 10 | 32850 |  | 919800
[18 empty] | 総計 |  |  |  |  | 49644 |  | 1390032
諸経費
総額

## 113.しんしろ斎苑
施設№ |  | 113 | 施設名 | しんしろ斎苑 |  |  |  | 黄色のセルに必要事項を記入してください。
[20 empty] | 電力単価 | 28 | 円 | [5 empty] | CO2 排出係数 | 0.000411
№ | 階数 | 部屋名 | 天井高 （設置高） 概算 | 既設照明 | [6 empty] | 新設LED照明 | [6 empty] | 10年間 ﾘｰｽ価格 1台単価 (税込) | 10年間 ﾘｰｽ価格 総数 (税込) | 試算条件 |  |  | 10年間 消費電気量(kw) |  | 10年間 電気使用料(円) |  | 10年間 削減効果
|  |  |  | 記号 | 既設ﾗﾝﾌﾟ | 器具仕様 | 消費電力 (w) | 器具 台数 | ﾗﾝﾌﾟ数 /1台 | ﾗﾝﾌﾟ 本数 | 交換方式 | 名称 | 型番 | 色温度 | 光束 (lm) | 消費電力 (w) | 台数 |  |  | 使用時間 | 稼働日数 | ﾘｰｽ期間 | 既設照明 | LED照明 | 既存照明 | LED照明 | 消費電気量 (kw) | 電気使用料 (円) | 二酸化炭素 (t-CO2)
1 |  | 外構 |  |  | FH200相当 | 街灯 φ89.1 緑塗装 | 200 | 9 | 1 | 9 | 器具交換 | [5 empty] | 9 |  |  | 10 | 365 | 10 | 65700 |  | 1839600
2 |  | 植栽 |  |  | FDL18 | ガーデンライト φ140 ロング 黒 | 18 | 6 | 1 | 6 | ランプ交換 | [5 empty] | 6 |  |  | 10 | 365 | 10 | 3942 |  | 110376
3 | 1 | 軒下 | 4000 |  | FDL27 | DLφ150 | 27 | 17 | 1 | 17 | 器具交換 | [5 empty] | 17 |  |  | 8 | 310 | 10 | 11383 |  | 318724
4 | 1 | ピロティ | 3000 |  | FDL27 | DLφ150 | 27 | 20 | 1 | 20 | 器具交換 | [5 empty] | 20 |  |  | 8 | 310 | 10 | 13392 |  | 374976
5 | 1 | 風除室 | 2500 |  | LED | DLφ150 | 7 | 12 | 1 | 12 | 器具交換 | [5 empty] | 12 |  |  | 8 | 310 | 10 | 2083 |  | 58324
6 | 1 | 風除室 | 2500 |  | JB30 | 埋込 非常灯 φ100 | - | 1 | 1 | 1 | 器具交換 | [5 empty] | 1 |  |  | - | - | - | - |  | -
7 | 1 | 通路 | 2500 |  | LED | DLφ150 | 7 | 46 | 1 | 46 | 器具交換 | [5 empty] | 46 |  |  | 8 | 310 | 10 | 7985 |  | 223580
8 | 1 | 通路 | 2500 |  | 12V50W | ユニバーサルDLφ100 | 50 | 3 | 1 | 3 | 器具交換 | [5 empty] | 3 |  |  | 8 | 310 | 10 | 3720 |  | 104160
9 | 1 | 通路 | 2500 |  | KR60L | BK | 60 | 6 | 1 | 6 | ランプ交換 | [5 empty] | 6 |  |  | 8 | 310 | 10 | 8928 |  | 249984
10 | 1 | 通路 | 2500 |  | FL20W | トラフ （建築照明内） | 20 | 6 | 1 | 6 | 器具交換 | [5 empty] | 6 |  |  | 8 | 310 | 10 | 2976 |  | 83328
11 | 1 | 通路 | 2500 |  | FLR40W | トラフ （建築照明内） | 40 | 20 | 1 | 20 | 器具交換 | [5 empty] | 20 |  |  | 8 | 310 | 10 | 19840 |  | 555520
12 | 1 | 通路 | 2500 |  | JB30 | 埋込 非常灯 φ100 | - | 5 | 1 | 5 | 器具交換 | [5 empty] | 5 |  |  | - | - | - | - |  | -
13 | 1 | 通路 | 2500 |  | LED | 避難口誘導灯 BL 天井直付RNプレート（冷陰極用） １７年 | 15 | 1 | 1 | 1 | 器具交換 | [5 empty] | 1 |  |  | 24 | 365 | 10 | 1314 |  | 36792
14 | 1 | 通路 | 2500 |  | LED | 避難口誘導灯 BL 壁直付RNプレート（冷陰極埋込用）14年 | 15 | 1 | 1 | 1 | 器具交換 | [5 empty] | 1 |  |  | 24 | 365 | 10 | 1314 |  | 36792
15 | 1 | 斎場湯沸室・通路 | 2500 |  | LED | DLφ150 | 7 | 6 | 1 | 6 | 器具交換 | [5 empty] | 6 |  |  | 8 | 310 | 10 | 1041 |  | 29148
16 | 1 | 斎場湯沸室・通路 | 2500 |  | FL20 | 棚下灯 P付 | 20 | 1 | 1 | 1 | 器具交換 | [5 empty] | 1 |  |  | 8 | 310 | 10 | 496 |  | 13888
17 | 1 | 斎場湯沸室・通路 | 2500 |  | JB30 | 埋込 非常灯 φ100 | - | 1 | 1 | 1 | 器具交換 | [5 empty] | 1 |  |  | - | - | - | - |  | -
18 | 1 | 斎場控室 | 2500 |  | FHP45相当 | 和風 埋込スクエア□600 | 45 | 1 | 1 | 1 | 器具交換 | [5 empty] | 1 |  |  | 8 | 310 | 10 | 1116 |  | 31248
19 | 1 | 斎場控室 | 2500 |  | 12V50W | ユニバーサルDLφ100 | 50 | 2 | 1 | 2 | 器具交換 | [5 empty] | 2 |  |  | 8 | 310 | 10 | 2480 |  | 69440
20 | 1 | 斎場控室 | 2500 |  | JB30 | 埋込 非常灯 φ100 | - | 1 | 1 | 1 | 器具交換 | [5 empty] | 1 |  |  | - | - | - | - |  | -
21 | 1 | 斎場控室ロビー | 3200 |  | LED | DLφ150 | 7 | 5 | 1 | 5 | 器具交換 | [5 empty] | 5 |  |  | 8 | 310 | 10 | 868 |  | 24304
22 | 1 | 斎場控室ロビー | 3200 |  | 12V50W | ユニバーサルDLφ100 | 50 | 6 | 1 | 6 | 器具交換 | [5 empty] | 6 |  |  | 8 | 310 | 10 | 7440 |  | 208320
23 | 1 | 斎場控室ロビー | 3200 |  | FPL36 | 間接照明 2.1ｍ×5.9ｍ | 36 | 30 | 1 | 30 | 器具交換 | [5 empty] | 30 |  |  | 8 | 310 | 10 | 26784 |  | 749952
24 | 1 | 斎場控室ロビー | 3200 |  | JB30 | 埋込 非常灯 φ100 | - | 1 | 1 | 1 | 器具交換 | [5 empty] | 1 |  |  | - | - | - | - |  | -
25 | 1 | 斎場控室ロビー | 3200 |  | LED | 避難口誘導灯 BL 壁直付RNプレート（冷陰極用） １5年 | 15 | 1 | 1 | 1 | 器具交換 | [5 empty] | 1 |  |  | 24 | 365 | 10 | 1314 |  | 36792
26 | 1 | 斎場 | 3700 |  | MF250 | 高天井器具 | 250 | 3 | 1 | 3 | 器具交換 | [5 empty] | 3 |  |  | 8 | 310 | 10 | 18600 |  | 520800
27 | 1 | 斎場 | 3700 |  | FLR40 | トラフ（建築照明内） | 40 | 32 | 1 | 32 | 器具交換 | [5 empty] | 32 |  |  | 8 | 310 | 10 | 31744 |  | 888832
28 | 1 | 斎場 | 3700 |  | KR60 | クリア電球（建築照明内）E17 | 60 | 36 | 1 | 36 | 器具交換 | [5 empty] | 36 |  |  | 8 | 310 | 10 | 53568 |  | 1499904
29 | 1 | 斎場 | 3700 |  | FPL55L | 間接照明 1.6ｍ×7.8ｍ×2列 | 55 | 32 | 1 | 32 | 器具交換 | [5 empty] | 32 |  |  | 8 | 310 | 10 | 43648 |  | 1222144
30 | 1 | 斎場 | 3700 |  | FPL55L | 間接照明 2.6ｍ×9.3ｍ×2列 | 55 | 40 | 1 | 40 | 器具交換 | [5 empty] | 40 |  |  | 8 | 310 | 10 | 54560 |  | 1527680
31 | 1 | 斎場 | 3700 |  | JB30 | 埋込 非常灯 φ100 H5.4m | - | 2 | 1 | 2 | 器具交換 | [5 empty] | 2 |  |  | - | - | - | - |  | -
32 | 1 | 斎場 | 3700 |  | LED | 避難口誘導灯 BL 天井直付RNプレート（蛍光灯用） １5年 | 15 | 1 | 1 | 1 | 器具交換 | [5 empty] | 1 |  |  | 24 | 365 | 10 | 1314 |  | 36792
33 | 1 | 斎場 | 3700 |  | LED | 避難口誘導灯 BL 壁直付RNプレート（冷陰極埋込用）15年 | 15 | 2 | 1 | 2 | 器具交換 | [5 empty] | 2 |  |  | 24 | 365 | 10 | 2628 |  | 73584
34 | 1 | 待合室１・２前室 | 3000 |  | LED | DLφ150 | 7 | 4 | 1 | 4 | 器具交換 | [5 empty] | 4 |  |  | 8 | 310 | 10 | 694 |  | 19432
35 | 1 | 待合室１・２前室 | 3000 |  | 12V50W | ユニバーサルDLφ100 | 50 | 3 | 1 | 3 | 器具交換 | [5 empty] | 3 |  |  | 8 | 310 | 10 | 3720 |  | 104160
36 | 1 | 待合室１・２前室 | 3000 |  | LEDランプ | BK E26 | 7 | 2 | 1 | 2 | 器具交換 | [5 empty] | 2 |  |  | 8 | 310 | 10 | 347 |  | 9716
37 | 1 | 待合室１・２前室 | 3000 |  | JB30 | 埋込 非常灯 φ100 | - | 1 | 1 | 1 | 器具交換 | [5 empty] | 1 |  |  | - | - | - | - |  | -
38 | 1 | 待合室１・２ | 3000 |  | FLR40L | トラフ（建築照明内） | 40 | 60 | 1 | 60 | 器具交換 | [5 empty] | 60 |  |  | 8 | 310 | 10 | 59520 |  | 1666560
39 | 1 | 待合室１・２ | 3000 |  | JB30 | 埋込 非常灯 φ100 | - | 2 | 1 | 2 | 器具交換 | [5 empty] | 2 |  |  | - | - | - | - |  | -
40 | 1 | 待合室１・２ 床の間 | 3000 |  | FLR40W | トラフ | 40 | 2 | 1 | 2 | 器具交換 | [5 empty] | 2 |  |  | 8 | 310 | 10 | 1984 |  | 55552
41 | 1 | 待合室１・２ 縁側 | 3000 |  | IL60W相当 | 和風 埋込DL□150 | 60 | 6 | 1 | 6 | 器具交換 | [5 empty] | 6 |  |  | 8 | 310 | 10 | 8928 |  | 249984
42 | 1 | WC前通路 | 2500 |  | LED | DLφ150 | 7 | 2 | 1 | 2 | 器具交換 | [5 empty] | 2 |  |  | 8 | 310 | 10 | 347 |  | 9716
43 | 1 | 障害者WC | 2500 |  | LED | DLφ150 | 7 | 2 | 1 | 2 | 器具交換 | [5 empty] | 2 |  |  | 2 | 310 | 10 | 86 |  | 2408
44 | 1 | 障害者WC | 2500 |  | 冷陰極 | 表示灯 壁 「使用中」 | 6 | 1 | 1 | 1 | 器具交換 | [5 empty] | 1 |  |  | 2 | 310 | 10 | 37 |  | 1036
45 | 1 | 男子WC | 2500 |  | LED | ランプ直付 （間接照明）E26 | 7 | 4 | 1 | 4 | ランプ交換 | [5 empty] | 4 |  |  | 2 | 310 | 10 | 173 |  | 4844
46 | 1 | 男子WC | 2500 |  | LED | DLφ150 | 7 | 6 | 1 | 6 | 器具交換 | [5 empty] | 6 |  |  | 2 | 310 | 10 | 260 |  | 7280
47 | 1 | 男子WC | 2500 |  | KR40*2灯 | BK E17 | 40 | 4 | 2 | 8 | 器具交換 | [5 empty] | 4 |  |  | 2 | 310 | 10 | 1984 |  | 55552
48 | 1 | 女子WC | 2500 |  | LED | ランプ直付 （間接照明）E26 | 7 | 4 | 1 | 4 | ランプ交換 | [5 empty] | 4 |  |  | 2 | 310 | 10 | 173 |  | 4844
49 | 1 | 女子WC | 2500 |  | LED | DLφ150 | 7 | 8 | 1 | 8 | 器具交換 | [5 empty] | 8 |  |  | 2 | 310 | 10 | 347 |  | 9716
50 | 1 | 女子WC | 2500 |  | KR40*2灯 | BK E17 | 40 | 3 | 2 | 6 | 器具交換 | [5 empty] | 3 |  |  | 2 | 310 | 10 | 1488 |  | 41664
51 | 1 | 待合ロビー | 3000 |  | FHP45 | 間接照明 （直径φ9ｍ） | 45 | 54 | 1 | 54 | 器具交換 | [5 empty] | 54 |  |  | 8 | 310 | 10 | 60264 |  | 1687392
52 | 1 | 待合ロビー | 4200 |  | LDA4L | シャンデリア E17 | 4 | 84 | 1 | 84 | ﾗﾝﾌﾟ交換 | [5 empty] | 84 |  |  | 8 | 310 | 10 | 8332 |  | 233296
53 | 1 | 待合ロビー | 3000 |  | JB30 | 埋込 非常灯 φ100 | - | 2 | 1 | 2 | 器具交換 | [5 empty] | 2 |  |  | - | - | - | - |  | -
54 | 1 | 待合ロビー | 2400 |  | LED | 避難口誘導灯 BL 天井直付RNプレート（冷陰極用） | 15 | 1 | 1 | 1 | 器具交換 | [5 empty] | 1 |  |  | 8 | 310 | 10 | 372 |  | 10416
55 | 1 | ベビールーム | 2700 |  | LED | DLφ150 | 7 | 4 | 1 | 4 | 器具交換 | [5 empty] | 4 |  |  | 8 | 310 | 10 | 694 |  | 19432
56 | 1 | ベビールーム | 2700 |  | JB30 | 埋込 非常灯 φ100 | - | 1 | 1 | 1 | 器具交換 | [5 empty] | 1 |  |  | - | - | - | - |  | -
57 | 1 | 事務室 | 2700 |  | FLR40*4灯 | 埋込ルーバー W450 | 40 | 2 | 4 | 8 | 器具交換 | [5 empty] | 2 |  |  | 8 | 310 | 10 | 7936 |  | 222208
58 | 1 | 事務室 | 2700 |  | FLR40*3灯 | 埋込ルーバー W450 | 40 | 2 | 3 | 6 | 器具交換 | [5 empty] | 2 |  |  | 8 | 310 | 10 | 5952 |  | 166656
59 | 1 | 事務室 | 2700 |  | FHF32*4灯 | 埋込ルーバー Cチャンネル回避 W450 | 32 | 2 | 4 | 8 | 器具交換 | [5 empty] | 2 |  |  | 8 | 310 | 10 | 6348 |  | 177744
60 | 1 | 事務室 | 2700 |  | FLR40*2灯 | 埋込 下面解放 W300 | 40 | 1 | 2 | 2 | 器具交換 | [5 empty] | 1 |  |  | 8 | 310 | 10 | 1984 |  | 55552
61 | 1 | 事務室 | 2700 |  | FLR40*2灯 | 埋込 下面解放 連結右 W300 | 40 | 1 | 2 | 2 | 器具交換 | [5 empty] | 1 |  |  | 8 | 310 | 10 | 1984 |  | 55552
62 | 1 | 事務室 | 2700 |  | FLR40*2灯 | 埋込 下面解放 連結左 W300 | 40 | 1 | 2 | 2 | 器具交換 | [5 empty] | 1 |  |  | 8 | 310 | 10 | 1984 |  | 55552
63 | 1 | 事務室 | 2700 |  | FL20 | 棚下灯 P付 | 20 | 1 | 1 | 1 | 器具交換 | [5 empty] | 1 |  |  | 8 | 310 | 10 | 496 |  | 13888
64 | 1 | 事務室 | 2700 |  | JB30 | 埋込 非常灯 φ100 | - | 2 | 1 | 2 | 器具交換 | [5 empty] | 2 |  |  | - | - | - | - |  | -
65 | 1 | 機械室２ | 3000 |  | FLR40N | 笠付 ガード付 | 40 | 4 | 1 | 4 | 器具交換 | [5 empty] | 4 |  |  | 2 | 310 | 10 | 992 |  | 27776
66 | 1 | 機械室２ | 3000 |  | FLR40N*2灯 | 笠付 ガード付 | 40 | 1 | 2 | 2 | 器具交換 | [5 empty] | 1 |  |  | 2 | 310 | 10 | 496 |  | 13888
67 | 1 | 告別室・炉前室 | 6000 |  | FLR40W | トラフ （建築照明アクリル内） | 40 | 6 | 1 | 6 | 器具交換 | [5 empty] | 6 |  |  | 8 | 310 | 10 | 5952 |  | 166656
68 | 1 | 告別室・炉前室 | 6000 |  | FLR40W | トラフ （建築照明） | 40 | 44 | 1 | 44 | 器具交換 | [5 empty] | 44 |  |  | 8 | 310 | 10 | 43648 |  | 1222144
69 | 1 | 告別室・炉前室 | 6000 |  | FLR40W | 片反射 | 40 | 10 | 1 | 10 | 器具交換 | [5 empty] | 10 |  |  | 8 | 310 | 10 | 9920 |  | 277760
70 | 1 | 告別室・炉前室 | 6000 |  | FLR40W | トラフ（建築照明内） | 40 | 112 | 1 | 112 | 器具交換 | [5 empty] | 112 |  |  | 8 | 310 | 10 | 111104 |  | 3110912
71 | 1 | 告別室・炉前室 | 6000 |  | LED*2灯 | BK クリア電球 E17 | 7 | 4 | 2 | 8 | ランプ交換 | [5 empty] | 4 |  |  | 8 | 310 | 10 | 1388 |  | 38864
72 | 1 | 告別室・炉前室 | 6000 |  | JB30 | 埋込 非常灯 φ100（器具80Wまで） | - | 4 | 1 | 4 | 器具交換 | [5 empty] | 4 |  |  | - | - | - | - |  | -
73 | 1 | 告別室・炉前室 | 6000 |  | LED | 避難口誘導灯 BL 壁直付RNプレート（冷陰極埋込用）15年 | 15 | 3 | 1 | 3 | 器具交換 | [5 empty] | 3 |  |  | 8 | 310 | 10 | 1116 |  | 31248
74 | 1 | 風除室 | 2500 |  | FL20 | トラフ（建築照明内） | 20 | 24 | 1 | 24 | 器具交換 | [5 empty] | 24 |  |  | 8 | 310 | 10 | 11904 |  | 333312
75 | 1 | 風除室 | 2500 |  | KR60 | クリア電球（建築照明内）E17 | 60 | 9 | 1 | 9 | 器具交換 | [5 empty] | 9 |  |  | 8 | 310 | 10 | 13392 |  | 374976
76 | 1 | 風除室 | 2500 |  | JB30 | 埋込 非常灯 φ100 | - | 1 | 1 | 1 | 器具交換 | [5 empty] | 1 |  |  | - | - | - | - |  | -
77 | 1 | 霊安室前通路 | 2700 |  | FLR40W | 埋込 下面解放 W190 | 40 | 5 | 1 | 5 | 器具交換 | [5 empty] | 5 |  |  | 8 | 310 | 10 | 4960 |  | 138880
78 | 1 | 霊安室前通路 | 2700 |  | JB30 | 直付 非常灯 φ100 | - | 2 | 1 | 2 | 器具交換 | [5 empty] | 2 |  |  | - | - | - | - |  | -
79 | 1 | 霊安室前通路 | 2700 |  | LED | 避難口誘導灯 BL 壁直付 | 15 | 2 | 1 | 2 | 器具交換 | [5 empty] | 2 |  |  | 8 | 310 | 10 | 744 |  | 20832
80 | 1 | 倉庫 | 2700 |  | FLR40W*2灯 | 笠付 | 40 | 1 | 2 | 2 | 器具交換 | [5 empty] | 1 |  |  | 2 | 310 | 10 | 496 |  | 13888
81 | 1 | 霊安室 | 2700 |  | FLR40W*2灯 | 埋込 下面解放 W300 | 40 | 2 | 2 | 4 | 器具交換 | [5 empty] | 2 |  |  | 8 | 310 | 10 | 3968 |  | 111104
82 | 1 | 霊安室 | 2700 |  | JB30 | 埋込 非常灯 φ100 | - | 1 | 1 | 1 | 器具交換 | [5 empty] | 1 |  |  | 8 | 310 | 10 | - |  | -
83 | 1 | 収骨室 前室 | 2700 |  | LED | DLφ150 | 7 | 3 | 1 | 3 | 器具交換 | [5 empty] | 3 |  |  | 8 | 310 | 10 | 520 |  | 14560
84 | 1 | 収骨室 前室 | 2700 |  | LED60W相当 | BK E26 L色 | 7 | 1 | 1 | 1 | 器具交換 | [5 empty] | 1 |  |  | 8 | 310 | 10 | 173 |  | 4844
85 | 1 | 収骨室 前室 | 2700 |  | 12V50W | ユニバーサルDLφ100 | 50 | 1 | 1 | 1 | 器具交換 | [5 empty] | 1 |  |  | 8 | 310 | 10 | 1240 |  | 34720
86 | 1 | 収骨室 | 6000 |  | LED | DLφ150 | 7 | 2 | 1 | 2 | 器具交換 | [5 empty] | 2 |  |  | 8 | 310 | 10 | 347 |  | 9716
87 | 1 | 収骨室 | 6000 |  | LED | ユニバーサルDLφ125 N色 | 7 | 10 | 1 | 10 | 器具交換 | [5 empty] | 10 |  |  | 8 | 310 | 10 | 1736 |  | 48608
88 | 1 | 収骨室 | 3000 |  | FHP55 | 間接照明 | 55 | 35 | 1 | 35 | 器具交換 | [5 empty] | 35 |  |  | 8 | 310 | 10 | 47740 |  | 1336720
89 | 1 | 収骨室 | 3000 |  | LED | BK グローブ無し（スポット？） E26 | 7 | 4 | 1 | 4 | ランプ交換 | [5 empty] | 4 |  |  | 8 | 310 | 10 | 694 |  | 19432
90 | 1 | 収骨室 | 6000 |  | JB30 | 埋込 非常灯 φ100 | - | 1 | 1 | 1 | 器具交換 | [5 empty] | 1 |  |  | - | - | - | - |  | -
91 | 1 | 炉作業室 | 3000 |  | FLR40N*2灯 | 笠付 ガード付 | 40 | 13 | 2 | 26 | 器具交換 | [5 empty] | 13 |  |  | 8 | 310 | 10 | 25792 |  | 722176
92 | 1 | 炉作業室 | 3000 |  | FLR40N*2灯 | 笠付 ガード付 3連結（ガード要相談） | 40 | 2 | 2 | 4 | 器具交換 | [5 empty] | 2 |  |  | 8 | 310 | 10 | 3968 |  | 111104
93 | 1 | 炉作業室 | 3000 |  | FLR40N*2灯 | 笠付 ガード付 3連結（ガード要相談） | 40 | 9 | 2 | 18 | 器具交換 | [5 empty] | 9 |  |  | 8 | 310 | 10 | 17856 |  | 499968
94 | 1 | 炉作業室 | 3000 |  | JB30 | 直付 非常灯 φ100 | - | 4 | 1 | 4 | 器具交換 | [5 empty] | 4 |  |  | - | - | - | - |  | -
95 | 1 | 炉作業室 | 2400 |  | LED | 避難口誘導灯 BL 壁直付 | 15 | 2 | 1 | 2 | 器具交換 | [5 empty] | 2 |  |  | 8 | 310 | 10 | 744 |  | 20832
96 | 1 | 炉作業室 軒下 | 3000 |  | FDL27 | DLφ150 WP | 27 | 1 | 1 | 1 | 器具交換 | [5 empty] | 1 |  |  | 8 | 310 | 10 | 669 |  | 18732
97 | 1 | WC | 2500 |  | LED | DLφ150 | 7 | 1 | 1 | 1 | 器具交換 | [5 empty] | 1 |  |  | 2 | 310 | 10 | 43 |  | 1204
98 | 1 | 休憩室 | 2500 |  | LED | DLφ150 | 7 | 5 | 1 | 5 | 器具交換 | [5 empty] | 5 |  |  | 8 | 310 | 10 | 868 |  | 24304
99 | 1 | 休憩室 | 2500 |  | FL10 | トラフ（キッチンライト） | 10 | 1 | 1 | 1 | 器具交換 | [5 empty] | 1 |  |  | 8 | 310 | 10 | 248 |  | 6944
100 | 1 | 休憩室 和室 | 2500 |  | 不明 | 和風 埋込スクエア□450 | - | 1 | 4 | 4 | 器具交換 | [5 empty] | 1 |  |  | - | - | - | - |  | -
101 | 1 | 休憩室 UB | 2500 |  | IL60 | BK WP | 60 | 1 | 1 | 1 | ﾗﾝﾌﾟ交換 | [5 empty] | 1 |  |  | 8 | 310 | 10 | 1488 |  | 41664
102 | 1 | 操作室 | 2700 |  | FLR40*3灯 | 埋込 ルーバー W300 | 40 | 2 | 3 | 6 | 器具交換 | [5 empty] | 2 |  |  | 8 | 310 | 10 | 5952 |  | 166656
103 | 1 | 操作室 | 2700 |  | JB30 | 直付 非常灯 φ100 | - | 1 | 1 | 1 | 器具交換 | [5 empty] | 1 |  |  | - | - | - | - |  | -
104 | 2 | 電気室 | 3100 |  | FLR40*2灯 | 笠付 ガード付 | 40 | 4 | 2 | 8 | 器具交換 | [5 empty] | 4 |  |  | 2 | 310 | 10 | 1984 |  | 55552
105 | 2 | 電気室 | 3100 |  | FLR40N*2灯 | 笠付 ガード付 ４連結（ガード要相談） | 40 | 4 | 2 | 8 | 器具交換 | [5 empty] | 4 |  |  | 2 | 310 | 10 | 1984 |  | 55552
106 | 2 | 電気室 | 3100 |  | JB30 | 直付 非常灯 φ100 | - | 1 | 1 | 1 | 器具交換 | [5 empty] | 1 |  |  | 2 | - | - | - |  | -
107 | 2 | 電気室 | 3100 |  | LED | 避難口誘導灯 BL 天井吊 | 15 | 1 | 1 | 1 | 器具交換 | [5 empty] | 1 |  |  | 2 | 365 | 10 | 109 |  | 3052
108 | 2 | 外壁 | 2500 |  | FL20 | ウォールライト | 20 | 4 | 1 | 4 | 器具交換 | [5 empty] | 4 |  |  | 8 | 310 | 10 | 1984 |  | 55552
109 | 2 | ポンプ室 | 3100 |  | IL60W相当 | 天井直付 防爆器具 G16 | 60 | 1 | 1 | 1 | 器具交換 | [5 empty] | 1 |  |  | 2 | 310 | 10 | 372 |  | 10416
110 | 1 | 機械室１ | 3000 |  | FLR40N | 笠付 カード付 | 40 | 5 | 1 | 5 | 器具交換 | [5 empty] | 5 |  |  | 2 | 310 | 10 | 1240 |  | 34720
111 | 1 | ポンプ室 | 3000 |  | IL60W相当 | 天井直付 防爆器具 G16 | 60 | 1 | 1 | 1 | 器具交換 | [5 empty] | 1 |  |  | 2 | 310 | 10 | 372 |  | 10416
112 | 1 | 機械室３？ | 3000 |  | FLR40N | 笠付 | 40 | 1 | 1 | 1 | 器具交換 | [5 empty] | 1 |  |  | 2 | 310 | 10 | 248 |  | 6944
113 | 1 | 機械室４ | 3000 |  | FLR40N | 笠付 ガード付 | 40 | 1 | 1 | 1 | 器具交換 | [5 empty] | 1 |  |  | 2 | 310 | 10 | 248 |  | 6944
[18 empty] | 総計 |  |  |  |  | 895311 |  | 25068708
諸経費
総額